## P.M.M.
PLAN DE MANTENIMIENTO MAQUINARIA ANUAL 2021
[6 empty] | ENERO | [5 empty] | FEBRERO | [5 empty] | MARZO | [5 empty] | ABRIL | [5 empty] | MAYO | [5 empty] | JUNIO | [5 empty] | JULIO | [5 empty] | AGOSTO | [5 empty] | SEPTIEMBRE | [5 empty] | OCTUBRE | [5 empty] | NOVIEMBRE | [5 empty] | DICIEMBRE
Nº | CRITICIDAD | ESTADO | CODIGO- FECHA COMPRA | AREA | EQUIPO | S1 | S2 | S3 | S4 | TP | TE | S1 | S2 | S3 | S4 | TP | TE | S1 | S2 | S3 | S4 | TP | TE | S1 | S2 | S3 | S4 | TP | TE | S1 | S2 | S3 | S4 | TP | TE | S1 | S2 | S3 | S4 | TP | TE | S1 | S2 | S3 | S4 | TP | TE | S1 | S2 | S3 | S4 | TP | TE | S1 | S2 | S3 | S4 | TP | TE | S1 | S2 | S3 | S4 | TP | TE | S1 | S2 | S3 | S4 | TP | TE | S1 | S2 | S3 | S4 | TP | TE
1 | CRIT | OP | 14-01.01.001 | CARPINTERIA | GARLOPA INDUSTRIAL 12" TIPO MESA DE ACERO DE 6 PIES DFM | [26 empty] | p |  | P | [31 empty] | P |  |  |  | P
1 | CRIT | OP | 14-01.01.001 | CARPINTERIA | GARLOPA INDUSTRIAL 12" TIPO MESA DE ACERO DE 6 PIES DFM
2 | CRIT | OP | 14-13-01-001 | CARPINTERIA | TUPI INDIUSTRIAL DE ACERO MESA | [26 empty] | p |  | P | [31 empty] | P |  |  |  | P
2 | CRIT | OP | 14-13-01-001 | CARPINTERIA | TUPI INDIUSTRIAL DE ACERO MESA
3 | CRIT | OP | 14-12-01-001 | CARPINTERIA | SIERRA CIRCULAR DFM | [26 empty] | p |  | P | [31 empty] | P |  |  |  | P
3 | CRIT | OP | 14-12-01-001 | CARPINTERIA | SIERRA CIRCULAR DFM
4 | CRIT | OP | 14-14-01-003 | CARPINTERIA | MAQUINA SOLDADORA SOLANDINAS TC 260 220 V | [27 empty] | P | P
4 | CRIT | ÓP | 14-14-01-003 | CARPINTERIA | MAQUINA SOLDADORA SOLANDINAS TC 260 220 V
5 | CRIT | OP | 14-07-01-002 | CARPINTERIA | COMPRESORA FINI 3HP | [27 empty] | P | P
5 | CRIT | OP | 14-07-01-002 | CARPINTERIA | COMPRESORA FINI 3 HP
6 | NO | OP | 14-14-01-035 | CARPINTERIA | CALADORA BOSH GST 85 PBE, 58W | [27 empty] | P | P
6 | NO | OP | 14-14-01-035 | CARPINTERIA | CALADORA BOSH GST 85 PBE, 58W
7 | SEMI | OP | 14-09-01-023 | CARPINTERIA | TALADRO BOSH GSB 16RE PROFESSIONAL DESTORNILLADOR | [27 empty] | P | P
7 | SEMI | OP | 14-09-01-023 | CARPINTERIA | TALADRO BOSH GSB 16RE PROFESSIONAL
8 | NO | OP | 14-14-01-004 | CARPINTERIA | PRESA DE BANCO TRUPER 25mm | [27 empty] | P | P
8 | NO | OP |  | CARPINTERIA | PRESA DE BANCO TRUPER 25mm
9 | CRIT | OP |  | CARPINTERIA | AMOLADORA BOSH 09 PULGADAS | [27 empty] | P | P
9 | CRIT | OP |  | CARPINTERIA | AMOLADORA BOSH 09 PULGADAS
10 | SEMI | OP | 14-09-01-026 | CARPINTERIA | RUTEADORA SKIL 1100 V | [27 empty] | P | P
10 | SEMI | OP | 14-09-01-026 | CARPINTERIA | RUTEADORA SKIL 1100 V
11 | SEMI | OP |  | CARPINTERIA | LIJADORA DE BANDA BOSH PROFESIONAL | [27 empty] | P | P
11 | SEMI | OP |  | CARPINTERIA | LIJADORA DE BANDA BOSH PROFESIONAL
12 | CRIT | OP | 14-09-01-024 | CARPINTERIA | CORTADORA DE CERAMICO BOSH PROFESIONAL | [27 empty] | P | P
12 | CRIT | OP | 14-09-01-024 | CARPINTERIA | CORTADORA DE CERAMICO BOSH PROFESIONAL
13 | NO | OP | 14-09-01-024 | CARPINTERIA | LIJADORA DE PATIN BOSH PROFESIONAL | [27 empty] | P | P
13 | NO | OP | 14-09-01-024 | CARPINTERIA | LIJADORA DE PATIN BOSH PROFESIONAL
14 | NO | OP |  | CARPINTERIA | CALENTADOR SKIL 1800 W PARA ENCHAPAR CANTOS MANUAL | [27 empty] | P | P
14 | NO | OP |  | CARPINTERIA | CALENTADOR SKIL 1800 W PARA ENCHAPAR CANTOS MANUAL
15 | CRIT | INACTIVO | 14-02-01-005 | ALM. JARD. | TRACTOR HUSQVARNA YTH 2546TD
15 | CRIT | INACTIVO | 14-02-01-005 | ALM. JARD. | TRACTOR HUSQVARNA YTH 2546TD
16 | CRIT | INACTIVO | 14-02-01-003 | ALM. JARD. | TRACTOR HUSQVARNA W4815 KAWASAKI
17 | CRIT | INACTIVO | 14-02-01-003 | ALM. JARD. | TRACTOR HUSQVARNA W4815 KAWASAKI
18 | CRIT | INACTIVO | 14-02-01-006 | ALM. JARD. | CORTA CESPED HUSQVARNA MOTOR BRIGGS STRATTON R1525V
18 | CRIT | INACTIVO | 14-02-01-006 | ALM. JARD. | CORTA CESPED HUSQVARNA MOTOR BRIGGS STRATTON R1525V
19 | CRIT | INACTIVO | 14-02-01-002 | ALM. JARD. | MOTOGUADAÑA TANAKA TBC-600
19 | CRIT | INACTIVO |  | ALM. JARD. | MOTOGUADAÑA TANAKA TBC-600
20 | CRIT | INACTIVO | 14-03-01-007 | ALM. JARD. | MOTOGUADAÑA STHIL FS160
20 | CRIT | INACTIVO | 14-03-01-007 | ALM. JARD. | MOTOGUADAÑA STHIL FS160
21 | CRIT | INACTIVO | 14-03-01-001 | ALM. JARD. | MOTOGUADAÑA HUSQVARNA 265 RX
21 | CRIT | INACTIVO | 14-03-01-001 | ALM. JARD. | MOTOGUADAÑA HUSQVARNA 265 RX
22 | CRIT | INACTIVO | regalo | ALM. JARD. | MOTOGUADAÑA HUSQVARNA 265 RX
22 | CRIT | INACTIVO | regalo | ALM. JARD. | MOTOGUADAÑA HUSQVARNA 265 RX
23 | CRIT | INACTIVO | 14-03-01-003 | ALM. JARD. | MOTOGUADAÑA HUSQVARNA 142R
23 | CRIT | INACTIVO | 14-03-01-003 | ALM. JARD. | MOTOGUADAÑA HUSQVARNA 142R
24 | NO | OP | 14-15-01-001 | ALM. JARD. | MAQUINA ABONADORA JOSPAC AGRI FAB
24 | NO | OP | 14-15-01-001 | ALM. JARD. | MAQUINA ABONADORA JOSPAC AGRI FAB
25 | CRIT | OP | 14-02-01-007 | ALM. JARD. | TRACTOR DE CORTE HUSQVARNA YTH2042 TD 072314A001242 | [27 empty] | P | P | [31 empty] | P |  |  |  | P
25 | CRIT | OP | 14-02-01-007 | ALM. JARD. | TRACTOR DE CORTE HUSQVARNA YTH2042 TD 072314A001242
26 | CRIT | OP | 14-03-01-008 | ALM. JARD. | PODADORA DE CESPED OLEOMAX LUX SERIE 6026360734 | [27 empty] | P | P | [31 empty] | P |  |  |  | P
26 | CRIT | OP | 14-03-01-008 | ALM. JARD. | PODADORA DE CESPED OLEOMAX LUX SERIE 6026360734
27 | CRIT | OP | 14-04-01-001 | ALM. JARD. | PODADORA DE CESPED OLEOMAX LUX SERIE 6027092280 | [27 empty] | P | P | [31 empty] | P |  |  |  | P
27 | CRIT | OP | 14-04-01-001 | ALM. JARD. | PODADORA DE CESPED OLEOMAX LUX SERIE 6027092280
28 | SEMI | OP |  | ALM. JARD. | MARCADOR DE CAMPO GREEN POWER 08 LTS | [27 empty] | P | P | [31 empty] | P |  |  |  | P
28 | SEMI | OP |  | ALM. JARD. | MARCADOR DE CAMPO GREEN POWER 08 LTS
29 | SEMI | OP | 14-17-01-001 | ALM. JARD. | FUMIGADORA HONDA GX160
29 | SEMI | OP | 14-17-01-001 | ALM. JARD. | FUMIGADORA HONDA GX160
30 | SEMI | OP | 14-19-01-001 | ALM. JARD. | MOCHILA FUMIGADORA JACTO 20 LTS. | [27 empty] | P | P
30 | SEMI | OP | 14-19-01-001 | ALM. JARD. | MOCHILA FUMIGADORA JACTO 20 LTS.
31 | CRIT | OP | 14-03-01-009 | ALM. JARD. | MOTOGUADAÑA HUSVARNA 236R | [27 empty] | P | P
31 | CRIT | OP | 14-03-01-009 | ALM. JARD. | MOTOGUADAÑA HUSVARNA 236R
32 | CRIT | OP | 14-03-01-010 | ALM. JARD. | MOTOGUADAÑA HUSVARNA 236RX | [27 empty] | P | P
32 | CRIT | OP | 14-03-01-010 | ALM. JARD. | MOTOGUADAÑA HUSVARNA 236RX
33 | CRIT | OP |  | ALM. JARD. | MOTOCARGERA WAN XIM
33 | CRIT | OP |  | ALM. JARD. | MOTOCARGERA WAN XIM
34 | CRIT | REP | BIBLIOTECA | ALM. TECNICO | LUSTRADORA INDUSTRIAL CHASQUY 8C20 SERIE 19583
34 | CRIT | REP |  | ALM. TECNICO | LUSTRADORA INDUSTRIAL CHASQUY 8C20 SERIE 19583
35 | CRIT | OP | INICIAL 1 | ALM. TECNICO | LUSTRADORA INDUSTRIAL CHASQUY 8C12 SERIE 20944
35 | CRIT | OP |  | ALM. TECNICO | LUSTRADORA INDUSTRIAL CHASQUY 8C12 SERIE 20944
36 | CRIT | OP | INICIAL 2 | ALM. TECNICO | LUSTRADORA INDUSTRIAL CHASQUY 8C20 SERIE 24525
36 | CRIT | OP |  | ALM. TECNICO | LUSTRADORA INDUSTRIAL CHASQUY 8C20 SERIE 24525
37 | CRIT | OP | ADMI | ALM. TECNICO | LUSTRADORA INDUSTRIAL CHASQUY 8C20 SERIE 19583
37 | CRIT | OP |  | ALM. TECNICO | LUSTRADORA INDUSTRIAL CHASQUY 8C20 SERIE 19583
38 | CRIT | OP | F 1ER | ALM. TECNICO | LUSTRADORA INDUSTRIAL CHASQUY 8C20 SERIE 22885
38 | CRIT | OP |  | ALM. TECNICO | LUSTRADORA INDUSTRIAL CHASQUY 8C20 SERIE 22885
39 | CRIT | OP | F DO PISO | ALM. TECNICO | LUSTRADORA INDUSTRIAL CHASQUY 8C20 SERIE 24526 | [33 empty] | P | P
39 | CRIT | OP |  | ALM. TECNICO | LUSTRADORA INDUSTRIAL CHASQUY 8C20 SERIE 24526
40 | CRIT | OP | PAB B | ALM. TECNICO | LUSTRADORA INDUSTRIAL CHASQUY 8D20 SERIE 30167 | [33 empty] | P | P
40 | CRIT | OP |  | ALM. TECNICO | LUSTRADORA INDUSTRIAL CHASQUY 8D20 SERIE 30167
41 | CRIT | OP | PAB D | ALM. TECNICO | LUSTRADORA INDUSTRIAL CHASQUY 8D20 SERIE 30168 | [33 empty] | P | P
41 | CRIT | OP |  | ALM. TECNICO | LUSTRADORA INDUSTRIAL CHASQUY 8D20 SERIE 30168
42 | CRIT | OP | ADMI | ALM. TECNICO | ASPIRADORA CHASQUY 7B125 SERIE 20075
42 | CRIT | OP |  | ALM. TECNICO | ASPIRADORA CHASQUY 7B125 SERIE 20075
43 | CRIT | OP | PAB B-C | ALM. TECNICO | ASPIRADORA CHASQUY 7B125 SERIE 21387
43 | CRIT | OP |  | ALM. TECNICO | ASPIRADORA CHASQUY 7B125 SERIE 21387
44 | CRIT | OP | INICIAL 1 | ALM. TECNICO | ASPIRADORA CHASQUY 7B125 SERIE 24520
44 | CRIT | OP |  | ALM. TECNICO | ASPIRADORA CHASQUY 7B125 SERIE 24520
45 | CRIT | OP | INICIAL 2 | ALM. TECNICO | ASPIRADORA CHASQUY 7B125 SERIE 22976 | [33 empty] | P | P
45 | CRIT | OP |  | ALM. TECNICO | ASPIRADORA CHASQUY 7B125 SERIE 22976
46 | CRIT | OP | PAB F 1ERPISO | ALM. TECNICO | ASPIRADORA INDUSTRIAL CHASQUY 7B12S SERIE 22955 | [33 empty] | P | P
46 | CRIT | OP |  | ALM. TECNICO | ASPIRADORA INDUSTRIAL CHASQUY 7B12S SERIE 22955
47 | CRIT | OP | PAB F 2DO PISO | ALM. TECNICO | ASPIRADORA INDUSTRIAL CHASQUY 7B12S SERIE 24520 | [33 empty] | P | P
47 | CRIT | OP |  | ALM. TECNICO | ASPIRADORA INDUSTRIAL CHASQUY 7B12S SERIE 24520
48 | CRIT | OP | BIBLIOTECA | ALM. TECNICO | ASPIRADORA INDUSTRIAL CHASQUY 7B065 SERIE 21041 | [33 empty] | P | P
48 | CRIT | OP |  | ALM. TECNICO | ASPIRADORA INDUSTRIAL CHASQUY 7B065 SERIE 21041
49 | CRIT | OP |  | ALM. TECNICO | LAVAALFOMBRA CHASQUY MODELO 7B065 SERIE 21448 | [33 empty] | P | P
49 | CRIT | OP |  | ALM. TECNICO | LAVAALFOMBRA CHASQUY MODELO 7B065 SERIE 21448
50 | SEMI | OP |  | ALM. TECNICO | BARREDORA RIDER GANSOW 512 |  |  |  | P | P
50 | SEMI | OP |  | ALM. TECNICO | BARREDORA RIDER GANSOW 512 |  |  |  | E |  | E
51 | CRIT | OP |  | ALM. TECNICO | FREGADORA IPC MODELO CLT 70BT50 SERIE 800012465 |  |  |  | P | P
51 | CRIT | OP |  | ALM. TECNICO | FREGADORA IPC MODELO CLT 70BT50 SERIE 800012465 |  |  |  | E |  | E
52 | CRIT | OP |  | ALM. TECNICO | FREGADORA LAVOR JCL QUICK 3613 071121308 |  |  |  | P | P
52 | CRIT | OP |  | ALM. TECNICO | FREGADORA LAVOR JCL QUICK 3613 071121308 |  |  |  | E |  | E
53 | CRIT | OP |  | ALM. TECNICO | BARREDORA IPC EAGLE TK464E 8000159985 |  |  |  | P | P
53 | CRIT | OP |  | ALM. TECNICO | BARREDORA IPC EAGLE TK464E 8000159985 |  |  |  | E |  | E
54 | CRIT | OP |  | ALM. TECNICO | FREGADORA IPC GANSY |  |  |  | P | P
54 | CRIT | OP |  | ALM. TECNICO | FREGADORA IPC GANSY |  |  |  | E |  | E
55 | SEMI | OP |  | PLAYA 2 | PARARRAYOS PLAYA PRIMARIA
55 | SEMI | OP |  | PLAYA 2 | PARARRAYOS PLAYA PRIIMARIA
56 | NO | OP |  | CUARTO SONIDO | PARLANTE CARVIN 1 | [33 empty] | P | P
56 | NO | OP |  | CUARTO SONIDO | PARLANTE CARVIN 1
57 | NO | OP |  | CUARTO SONIDO | PARLANTE CARVIN 2
58 | NO | OP |  | CUARTO SONIDO | PARLANTE CARVIN 2
59 | NO | OP |  | CUARTO SONIDO | PARLANTE CARVIN 3
59 | NO | OP |  | CUARTO SONIDO | PARLANTE CARVIN 3
60 | NO | OP |  | CUARTO SONIDO | PARLANTE CARVIN 4
60 | NO | OP |  | CUARTO SONIDO | PARLANTE CARVIN 4
61 | NO | OP |  | CUARTO SONIDO | PARLANTE CARVIN SERIE 0D61221 | [33 empty] | P | P
61 | NO | OP |  | CUARTO SONIDO | PARLANTE CARVIN SERIE 0D61221
62 | NO | OP |  | CUARTO SONIDO | PARLANTE CARVIN SERIE 0D55429 | [33 empty] | P | P
62 | NO | OP |  | CUARTO SONIDO | PARLANTE CARVIN SERIE 0D55429
63 | NO | OP |  | CUARTO SONIDO | PARLANTE CARVIN CARVIN 0D61220 | [33 empty] | P | P
63 | NO | OP |  | CUARTO SONIDO | PARLANTE CARVIN CARVIN 0D61220
64 | NO | OP |  | CUARTO SONIDO | PARLANTE DRIVER CARVIN CARVIN 0D61213 | [33 empty] | P | P
64 | NO | OP |  | CUARTO SONIDO | PARLANTE DRIVERCARVIN CARVIN 0D61213
65 | NO | OP |  | CUARTO SONIDO | CONSOLA MEZCLADORA PREMIUM 2404 VLZ3
65 | NO | OP |  | CUARTO SONIDO | CONSOLA MEZCLADORA PREMIUM 2404 VLZ3
66 | NO | INACTIVO |  | CUARTO SONIDO | AMPLIFICADOR CERWIN VEGA OALVOO2290
66 | NO | INACTIVO |  | CUARTO SONIDO | AMPLIFICADOR CERWIN VEGA OALVOO2290
67 | NO | OP |  | CUARTO SONIDO | AMPLIFICADOR CERWIN VEGA OALVOO2288 | [33 empty] | P | P
67 | NO | OP |  | CUARTO SONIDO | AMPLIFICADOR CERWIN VEGA OALVOO2288
68 | NO | OP |  | CUARTO SONIDO | AMPLIFICADOR CERWIN VEGA OALVOO2278 | [33 empty] | P | P
68 | NO | OP |  | CUARTO SONIDO | AMPLIFICADOR CERWIN VEGA OALVOO2278
69 | NO | OP |  | CUARTO SONIDO | AMPLIFICADOR CERWIN VEGA OALVOO2293 | [33 empty] | P | P
69 | NO | OP |  | CUARTO SONIDO | AMPLIFICADOR CERWIN VEGA OALVOO2293
70 | NO | OP |  | CUARTO SONIDO | ECUALIZADOR ASHLY SOO60 08598 | [33 empty] | P | P
70 | NO | OP |  | CUARTO SONIDO | ECUALIZADOR ASHLY SOO60 08598
71 | NO | OP |  | CUARTO SONIDO | REVERVERADOR EFECTOS TC ELECTRONIC | [33 empty] | P | P
71 | NO | OP |  | CUARTO SONIDO | REVERVERADOR EFECTOS TC ELECTRONIC
72 | NO | OP |  | CUARTO SONIDO | COMPRESOR DE CANALES ACP88 | [33 empty] | P | P
72 | NO | OP |  | CUARTO SONIDO | COMPRESOR DE CANALES ACP88
73 | NO | OP |  | CUARTO SONIDO | CROSSOVER DBX | [33 empty] | P | P
73 | NO | OP |  | CUARTO SONIDO | CROSSOVER DBX
74 | NO | IOP |  | CUARTO SONIDO | DRIVER DE AGUDOS | [33 empty] | P | P
74 | NO | OP |  | CUARTO SONIDO | DRIVER DE AGUDOS
75 | NO | OP |  | CUARTO SONIDO | PARLANTE PEQUEÑO SOUND BARRIER 1
75 | NO | OP |  | CUARTO SONIDO | PARLANTE PEQUEÑO SOUND BARRIER 1
76 | NO | OP |  | CUARTO SONIDO | PARLANTE PEQUEÑO SOUND BARRIER 2
76 | NO | OP |  | CUARTO SONIDO | PARLANTE PEQUEÑO SOUND BARRIER 2
77 | NO | OP |  | CUARTO SONIDO | PARLANTE ZEUS ZP2 PLUS | [33 empty] | P | P
77 | NO | OP |  | CUARTO SONIDO | PARLANTE ZEUS ZP2 PLUS
78 | NO | OP |  | CUARTO SONIDO | MEZCLADORA PHONIC 740 SERIE PASOE20750 | [33 empty] | P | P
79 | NO | OP |  | CUARTO SONIDO | MEZCLADORA PHONIC 740 SERIE PASOE20750
80 | NO | OP |  | CUARTO SONIDO | MEZCLADORA BEHRINGER SERIE SO900663560 | [33 empty] | P | P
80 | NO | OP |  | CUARTO SONIDO | MEZCLADORA BEHRINGER SERIE SO900663560
81 | NO | INOPERATIVO |  | CUARTO SONIDO | DVD PHILPHS
81 | NO | INOPERATIVO |  | CUARTO SONIDO | DVD PHILPHS
82 | NO | INOPERATIVO |  | CUARTO SONIDO | PARLANTE PIONNER PEQUEÑO
82 | NO | INOPERATIVO |  | CUARTO SONIDO | PARLANTE PIONNER PEQUEÑO
83 | NO | INOPERATIVO |  | CUARTO SONIDO | GRABADORA PHIILPS
83 | NO | INOPERATIVO |  | CUARTO SONIDO | GRABADORA PHIILPS
84 | NO | INOPERATIVO |  | CUARTO SONIDO | CASETERA SONY
84 | NO | INOPERATIVO |  | CUARTO SONIDO | CASETERA SONY
85 | NO | OP |  | CUARTO SONIDO | AMPLIFICADOR EUROPOWER | [33 empty] | P | P
85 | NO | OP |  | CUARTO SONIDO | AMPLIFICADOR EUROPOWER
86 | NO | OP |  | CUARTO SONIDO | CONSOLA MEZCLADORA XENYX 802 | [33 empty] | P | P
86 | NO | OP |  | CUARTO SONIDO | CONSOLA MEZCLADORA XENYX 802
87 | NO | OP |  | CUARTO SONIDO | PARLANTE ACTIVO BEHRINGER 1
87 | NO | OP |  | CUARTO SONIDO | PARLANTE ACTIVO BEHRINGER 1
88 | NO | OP |  | CUARTO SONIDO | PARLANTE ACTIVO BEHRINGER 2
88 | NO | OP |  | CUARTO SONIDO | PARLANTE ACTIVO BEHRINGER 2
89 | NO | INACTIVO |  | CUARTO SONIDO | CONSOLA MEZXCLADORA PEAVEY SERIE 2002 - 12 | [33 empty] | P | P
89 | NO | INACTIVO |  | CUARTO SONIDO | CONSOLA MEZXCLADORA PEAVEY SERIE 2002 - 12
90 | NO | OP |  | CUARTO SONIDO | PARLANTE PEQUEÑO KEWTON 1
90 | NO | OP |  | CUARTO SONIDO | PARLANTE PEQUEÑO KEWTON 1
91 | NO | INACTIVO |  | CUARTO SONIDO | PARLANTE PEQUEÑO KEWTON 2
91 | NO | INACTIVO |  | CUARTO SONIDO | PARLANTE PEQUEÑO KEWTON 2
91 | NO | INACTIVO |  | CUARTO SONIDO | MANTTO. PARLANTE GRANDE SP4G | [33 empty] | P | P
91 | NO | INACTIVO |  | CUARTO SONIDO | MANTTO. PARLANTE GRANDE SP4G
92 | NO | INACTIVO |  | CUARTO SONIDO | PARLANTE PEQUEÑO KEWTON 3
92 | CRIT | INACTIVO |  | CUARTO SONIDO | PARLANTE PEQUEÑO KEWTON 3
92 | NO | INACTIVO | 14 - 03 - 01 - 009 | JARDINERIA | MOTOGUADAÑA HUSQVARNA MOD 236R
92 | CRIT | INACTIVO | 14 - 03 - 01 - 009 | JARDINERIA | MOTOGUADAÑA HUSQVARNA MOD 236R
92 | NO | INACTIVO | 14-03-01-010 | JARDINERIA | MOTOGUADAÑA HUSQVARNA MOD 236R
92 | CRIT | INACTIVO | 14-03-01-010 | JARDINERIA | MOTOGUADAÑA HUSQVARNA MOD 236R
[6 empty] | ENERO | [5 empty] | FEBRERO | [5 empty] | MARZO | [5 empty] | ABRIL | [5 empty] | MAYO | [5 empty] | JUNIO | [5 empty] | JULIO | [5 empty] | AGOSTO | [5 empty] | SEPTIEMBRE | [5 empty] | OCTUBRE | [5 empty] | NOVIEMBRE | [5 empty] | DICIEMBRE
[6 empty] | SEM1 | SEM2 | SEM3 | SEM4 | TOTAL |  | SEM1 | SEM2 | SEM3 | SEM4 | TOTAL |  | SEM1 | SEM2 | SEM3 | SEM4 | TOTAL |  | SEM1 | SEM2 | SEM3 | SEM4 | TOTAL |  | SEM1 | SEM2 | SEM3 | SEM4 | TOTAL |  | SEM1 | SEM2 | SEM3 | SEM4 | TOTAL |  | SEM1 | SEM2 | SEM3 | SEM4 | TOTAL |  | SEM1 | SEM2 | SEM3 | SEM4 | TOTAL |  | SEM1 | SEM2 | SEM3 | SEM4 | TOTAL |  | SEM1 | SEM2 | SEM3 | SEM4 | TOTAL |  | SEM1 | SEM2 | SEM3 | SEM4 | TOTAL |  | SEM1 | SEM2 | SEM3 | SEM4 | TOTAL
[5 empty] | TOTAL PROGRAMADO | 0 | 0 | 0 | 5 | 5 |  | 0 | 0 | 0 | 0 | 0 |  | 0 | 0 | 0 | 0 | 0 |  | 0 | 0 | 0 | 0 | 0 |  | 0 | 0 | 3 | 18 | 21 |  | 0 | 0 | 0 | 28 | 28 |  | 0 | 0 | 0 | 0 | 0 |  | 0 | 0 | 0 | 0 | 0 |  | 0 | 0 | 0 | 0 | 0 |  | 0 | 0 | 0 | 0 | 0 |  | 7 | 0 | 0 | 0 | 7 |  | 0 | 0 | 0 | 0 | 0
[5 empty] | TOTAL EJECUTADO. | 0 | 0 | 0 | 5 | 5 |  | 0 | 0 | 0 | 0 | 0 |  | 0 | 0 | 0 | 0 | 0 |  | 0 | 0 | 0 | 0 | 0 |  | 0 | 0 | 0 | 0 | 0 |  | 0 | 0 | 0 | 0 | 0 |  | 0 | 0 | 0 | 0 | 0 |  | 0 | 0 | 0 | 0 | 0 |  | 0 | 0 | 0 | 0 | 0 |  | 0 | 0 | 0 | 0 | 0 |  | 0 | 0 | 0 | 0 | 0 |  | 0 | 0 | 0 | 0 | 0
[5 empty] | ACUMULADO PROGRAMADO | 0 | 0 | 0 | 5 | 5 |  | 5 | 5 | 5 | 5 | 5 |  | 5 | 5 | 5 | 5 | 5 |  | 5 | 5 | 5 | 5 | 5 |  | 5 | 5 | 8 | 26 | 26 |  | 26 | 26 | 26 | 54 | 54 |  | 54 | 54 | 54 | 54 | 54 |  | 54 | 54 | 54 | 54 | 54 |  | 54 | 54 | 54 | 54 | 54 |  | 54 | 54 | 54 | 54 | 54 |  | 61 | 61 | 61 | 61 | 61 |  | 61 | 61 | 61 | 61 | 61
[5 empty] | ACUMULADO EJECUTADO. | 0 | 0 | 0 | 5 | 5 |  | 5 | 5 | 5 | 5 | 5 |  | 5 | 5 | 5 | 5 | 5 |  | 5 | 5 | 5 | 5 | 5 |  | 5 | 5 | 5 | 5 | 5 |  | 5 | 5 | 5 | 5 | 5 |  | 5 | 5 | 5 | 5 | 5 |  | 5 | 5 | 5 | 5 | 5 |  | 5 | 5 | 5 | 5 | 5 |  | 5 | 5 | 5 | 5 | 5 |  | 5 | 5 | 5 | 5 | 5 |  | 5 | 5 | 5 | 5 | 5
[6 empty] | 10 | 50
[6 empty] | ENERO | [5 empty] | FEBRERO | [5 empty] | MARZO | [5 empty] | ABRIL | [5 empty] | MAYO | [5 empty] | JUNIO | [5 empty] | JULIO | [5 empty] | AGOSTO | [5 empty] | SEPTIEMBRE | [5 empty] | OCTUBRE | [5 empty] | NOVIEMBRE | [5 empty] | DICIEMBRE
[6 empty] | SEM1 | SEM2 | SEM3 | SEM4 | TOTAL |  | SEM1 | SEM2 | SEM3 | SEM4 | TOTAL |  | SEM1 | SEM2 | SEM3 | SEM4 | TOTAL |  | SEM1 | SEM2 | SEM3 | SEM4 | TOTAL |  | SEM1 | SEM2 | SEM3 | SEM4 | TOTAL |  | SEM1 | SEM2 | SEM3 | SEM4 | TOTAL |  | SEM1 | SEM2 | SEM3 | SEM4 | TOTAL |  | SEM1 | SEM2 | SEM3 | SEM4 | TOTAL |  | SEM1 | SEM2 | SEM3 | SEM4 | TOTAL |  | SEM1 | SEM2 | SEM3 | SEM4 | TOTAL |  | SEM1 | SEM2 | SEM3 | SEM4 | TOTAL |  | SEM1 | SEM2 | SEM3 | SEM4 | TOTAL
|  |  | CRIT |  | PROGRAMADO | 0 | 0 | 0 | 4 | 4 |  | 0 | 0 | 0 | 0 | 0 |  | 0 | 0 | 0 | 0 | 0 |  | 0 | 0 | 0 | 0 | 0 |  | 0 | 0 | 3 | 9 | 12 |  | 0 | 0 | 0 | 8 | 8 |  | 0 | 0 | 0 | 0 | 0 |  | 0 | 0 | 0 | 0 | 0 |  | 0 | 0 | 0 | 0 | 0 |  | 0 | 0 | 0 | 0 | 0 |  | 6 | 0 | 0 | 0 | 6 |  | 0 | 0 | 0 | 0 | 0
|  |  | CRIT |  | EJECUTADO | 0 | 0 | 0 | 4 | 4 |  | 0 | 0 | 0 | 0 | 0 |  | 0 | 0 | 0 | 0 | 0 |  | 0 | 0 | 0 | 0 | 0 |  | 0 | 0 | 0 | 0 | 0 |  | 0 | 0 | 0 | 0 | 0 |  | 0 | 0 | 0 | 0 | 0 |  | 0 | 0 | 0 | 0 | 0 |  | 0 | 0 | 0 | 0 | 0 |  | 0 | 0 | 0 | 0 | 0 |  | 0 | 0 | 0 | 0 | 0 |  | 0 | 0 | 0 | 0 | 0
|  |  | SEM |  | PROGRAMADO | 0 | 0 | 0 | 0 | 0 |  | 0 | 0 | 0 | 0 | 0 |  | 0 | 0 | 0 | 0 | 0 |  | 0 | 0 | 0 | 0 | 0 |  | 0 | 0 | 0 | 0 | 0 |  | 0 | 0 | 0 | 0 | 0 |  | 0 | 0 | 0 | 0 | 0 |  | 0 | 0 | 0 | 0 | 0 |  | 0 | 0 | 0 | 0 | 0 |  | 0 | 0 | 0 | 0 | 0 |  | 0 | 0 | 0 | 0 | 0 |  | 0 | 0 | 0 | 0 | 0
|  |  | SEM |  | EJECUTADO | 0 | 0 | 0 | 0 | 0 |  | 0 | 0 | 0 | 0 | 0 |  | 0 | 0 | 0 | 0 | 0 |  | 0 | 0 | 0 | 0 | 0 |  | 0 | 0 | 0 | 0 | 0 |  | 0 | 0 | 0 | 0 | 0 |  | 0 | 0 | 0 | 0 | 0 |  | 0 | 0 | 0 | 0 | 0 |  | 0 | 0 | 0 | 0 | 0 |  | 0 | 0 | 0 | 0 | 0 |  | 0 | 0 | 0 | 0 | 0 |  | 0 | 0 | 0 | 0 | 0
|  |  | NO |  | PROGRAMADO | 0 | 0 | 0 | 0 | 0 |  | 0 | 0 | 0 | 0 | 0 |  | 0 | 0 | 0 | 0 | 0 |  | 0 | 0 | 0 | 0 | 0 |  | 0 | 0 | 0 | 4 | 4 |  | 0 | 0 | 0 | 20 | 20 |  | 0 | 0 | 0 | 0 | 0 |  | 0 | 0 | 0 | 0 | 0 |  | 0 | 0 | 0 | 0 | 0 |  | 0 | 0 | 0 | 0 | 0 |  | 0 | 0 | 0 | 0 | 0 |  | 0 | 0 | 0 | 0 | 0
|  |  | NO |  | EJECUTADO | 0 | 0 | 0 | 0 | 0 |  | 0 | 0 | 0 | 0 | 0 |  | 0 | 0 | 0 | 0 | 0 |  | 0 | 0 | 0 | 0 | 0 |  | 0 | 0 | 0 | 0 | 0 |  | 0 | 0 | 0 | 0 | 0 |  | 0 | 0 | 0 | 0 | 0 |  | 0 | 0 | 0 | 0 | 0 |  | 0 | 0 | 0 | 0 | 0 |  | 0 | 0 | 0 | 0 | 0 |  | 0 | 0 | 0 | 0 | 0 |  | 0 | 0 | 0 | 0 | 0
| EQUIPO CRITICO | AQUEL QUE CUANDO FALLA PRODUCE PARADA TOTAL DEL PROCESO DE PRODUCCION
| EQUIPO SEMICRITICO | AQUEL QUE CUANDO FALLA AFECTA PARCIALMENTE EL FUNCIONAMIENTO PRODUCTIVO, NO CUASA PARADA TOTAL
| EQUIPO NO CRITICO | CUANDO FALLA NO AFECTA EL SISTEMA PRODUCTIVO, AL ESTAR FUERA DE SERVICIO NO CAUSA PERDIDAS O REDUCCION DE LA P.
Leyenda:
P: Programado E: Ejecutado
R: Reprogramado
Frecuencia:
D: Diario T:Trimestral
S: Semanal Se: Semestral
M: Mensual A: Anual
PLAN DE MANTENIMIENTO
EQUIPOS 2021
Note on F4: Marco Jimenez: SE HIZO MANTENIMIENTO EN NOVIEMBRE 2019
Note on BO4: MARCO ANTONIO: Se realizara mantenimiento parcial con nuestro personal
Note on F6: Marco Jimenez: SE REALIZO MANTENIMIENTO EN 2019
Note on F8: Marco Jimenez: SE REALIZO MANTENIMIENTO EN 2019
Note on D16: MARCO ANTONIO: COMPRA 2011
Note on F30: MARCO ANTONIO: Reprogramado enero 2022
Note on D32: MARCO ANTONIO: FECHA DE COMPRA 2011
Note on C34: MARCO ANTONIO: FECHA DE COMPRA 2011
Note on D36: MARCO ANTONIO: FECHA DE COMPRA 2011
Note on D38: MARCO ANTONIO: FECHA DE COMPRA 2008
Note on D40: MARCO ANTONIO: FECHA DE COMPRA 2013
Note on D42: MARCO ANTONIO: FECHA DE COMPRA 2011
Note on D46: MARCO ANTONIO: FECHA DE COMPRA 2011
Note on D48: MARCO ANTONIO: FECHA DE COMPRA 2011
Note on F48: MARCO ANTONIO: NO SE USA . NO ES NECESARIO RELIZAR MANTENIMIENTO
Note on D50: MARCO ANTONIO: FECHA DE COMPRA 2014, vida util 5 años
Note on F50: Marco Jimenez: Se hizo mantenimiento preventivo en noviembre 2019, PENDIENTE FAJAS, se cambio motor en 2015, tiene dificultades, se compro en Bianchi. 70% de areas verdes se corta con tractor
Note on D52: FECHA DE COMPRA 2014
Note on F52: Marco Jimenez: Se realizo mantenimiento en noviembre 2019, OPERATIVA
Note on D54: MARCO ANTONIO: FECHA DE COMPRA 2011
Note on F54: MARCO ANTONIO: No se encuentra bien , vida util 5 años.
Note on D58: MARCO ANTONIO: FECHA DE COMPRA 2011
Note on D60: MARCO ANTONIO: FECHA DE COMPRA 2011
Note on D62: MARCO ANTONIO: FECHA DE COMPRA 2015
Note on F62: MARCO ANTONIO: operativa 100%
Note on D64: MARCO ANTONIO: FECHA DE COMPRA 2017
Note on F64: MARCO ANTONIO: Presenta fallas
Note on F68: MARCO ANTONIO: EN COLOR VERDE MANTENIMIENTO 0CTUBRE 2019
Note on F78: MARCO ANTONIO: EN AMARILLO LOS EQUIPOS PENDIENTES DE MANTENIMIENTO PARA 2021
Note on F112: MARCO ANTONIO: EN VERDE EQUIPOS DE SONIDO QUE DEBEN SER SUJETOS A MANTENIMIENTO EN 2021

## Reporte P.M.M
AVANCE TOTAL DE MANTENIMIENTO MAQUINARIA 2021
Consultas | ENE | FEB | MAR | ABR | MAY | JUN | JUL | AGO | SET | OCT | NOV | DIC
Programados | 5 | 0 | 0 | 0 | 21 | 28 | 0 | 0 | 0 | 0 | 7 | 0
Ejecutado | 5 | 0 | 0 | 0 | 0 | 0 | 0 | 0 | 0 | 0 | 0 | 0
No ejecutado | 0 | 0 | 0 | 0 | 21 | 28 | 0 | 0 | 0 | 0 | 7 | 0
% Cumplimiento | 50% | 0% | 0% | 0% | 0% | 0% | 0% | 0% | 0% | 0% | 0% | 0%
ACUMULADO DE MANTENIMIENTO DE MAQUINARIA 2021
| ENE | FEB | MAR | ABR | MAY | JUN | JUL | AGO | SET | OCT | NOV | DIC
Programados | 5 | 5 | 5 | 5 | 26 | 54 | 54 | 54 | 54 | 54 | 61 | 61
Ejecutado | 5 | 5 | 5 | 5 | 5 | 5 | 5 | 5 | 5 | 5 | 5 | 5
No ejecutado | 0 | 0 | 0 | 0 | 21 | 49 | 49 | 49 | 49 | 49 | 56 | 56
% Cumplimiento | 50% | 50% | 50% | 50% | 16.13% | 8.475% | 8.475% | 8.475% | 8.475% | 8.475% | 7.576% | 7.576%

## P.M.M Graficos
AVANCE TOTAL DE MANTENIMIENTO MAQUINARIA 2021
| Consultas | ENE | FEB | MAR | ABR | MAY | JUN | JUL | AGO | SET | OCT | NOV | DIC
| Programados | 5 | 0 | 0 | 0 | 21 | 28 | 0 | 0 | 0 | 0 | 7 | 0
| Ejecutado | 5 | 0 | 0 | 0 | 0 | 0 | 0 | 0 | 0 | 0 | 0 | 0
| No ejecutado | 0 | 0 | 0 | 0 | 21 | 28 | 0 | 0 | 0 | 0 | 7 | 0
| % Cumplimiento | 50% | 0% | 0% | 0% | 0% | 0% | 0% | 0% | 0% | 0% | 0% | 0%
GRAFICOS DE AVANCE TOTAL DE INSTALACIONES 2021

## P.M.I.
PLAN DE MANTENIMIENTO INSTALACIONES 2020
[5 empty] | ENERO | [5 empty] | FEBRERO | [5 empty] | MARZO | [5 empty] | ABRIL | [5 empty] | MAYO | [5 empty] | JUNIO | [5 empty] | JULIO | [5 empty] | AGOSTO | [5 empty] | SEPTIEMBRE | [5 empty] | OCTUBRE | [5 empty] | NOVIEMBRE | [5 empty] | DICIEMBRE
Nº | CRITICIDAD | CODIGO | AREA | TIPO - DETALLE DE INSTALACION | S1 | S2 | S3 | S4 | TP | TE | S1 | S2 | S3 | S4 | TP | TE | S1 | S2 | S3 | S4 | TP | TE | S1 | S2 | S3 | S4 | TP | TE | S1 | S2 | S3 | S4 | TP | TE | S1 | S2 | S3 | S4 | TP | TE | S1 | S2 | S3 | S4 | TP | TE | S1 | S2 | S3 | S4 | TP | TE | S1 | S2 | S3 | S4 | TP | TE | S1 | S2 | S3 | S4 | TP | TE | S1 | S2 | S3 | S4 | TP | TE | S1 | S2 | S3 | S4 | TP | TE
1 | SEM | AOP0001 | COLISEO | TECHO COBERTURA COLISEO
1 | SEM | AOP0001 | COLISEO | TECHO COBERTURA COLISEO
2 | SEM | AOP0002 | COLISEO | CANALETAS DE LLUIVIA COLISEO
2 | SEM | AOP0002 | COLISEO | CANALETAS DE LLUIVIA COLISEO
3 | SEM | AOP0003 | COMEDOR | TECHO COBERTURA COMEDOR
3 | SEM | AOP0003 | COMEDOR | TECHO COBERTURA COMEDOR
4 | SEM | AOP0004 | COMEDOR | CANALETAS DE LLUVIA COMEDOR
4 | SEM | AOP0004 | COMEDOR | CANALETAS DE LLUVIA COMEDOR
5 | SEM | AOP0005 | COMEDOR | TECHO COBERTURA TERRAZA
5 | SEM | AOP0005 | COMEDOR | TECHO COBERTURA TERRAZA
6 | SEM | AOP0006 | COMEDOR | CANALETAS DE LLUVIA TERRAZA
6 | SEM | AOP0006 | COMEDOR | CANALETAS DE LLUVIA TERRAZA
7 | SEM | AOP0007 | MULTIUSOS | TECHO COBERTURA PLATAFORMA MULTIUSOS | [6 empty] | P |  |  |  | P
7 | SEM | AOP0007 | MULTIUSOS | TECHO COBERTURA PLATAFORMA MULTIUSOS
8 | SEM | AOP0008 | MULTIUSOS | CANALETAS DE LLUVIA P. MULTIUSOS | [6 empty] | P |  |  |  | P
8 | SEM | AOP0008 | MULTIUSOS | CANALETAS DE LLUVIA P. MULTIUSOS
9 | SEM | AOP0009 | INICIAL | TECHO COBERTURA PAB INICIAL
9 | SEM | AOP0009 | INICIAL | TECHO COBERTURA PAB INICIAL
10 | SEM | AOP0010 | INICIAL | CANALETAS DE LLUVIA INICIAL
10 | SEM | AOP0010 | INICIAL | CANALETAS DE LLUVIA INICIAL
11 | SEM | AOP0011 | ADMI | TECHO COBERTURA PAB ADMINISTRATIVO | [6 empty] | P |  |  |  | P
11 | SEM | AOP0011 | ADMI | TECHO COBERTURA PAB ADMINISTRATIVO
12 | SEM | AOP0012 | ADMI | CANALETAS DE LLUVIA ADMINISTRACION | [6 empty] | P |  |  |  | P
12 | SEM | AOP0012 | ADMI | CANALETAS DE LLUVIA ADMINISTRACION
13 | SEM | AOP0013 | PAB B | TECHO COBERTURA PAB B | [6 empty] | P |  |  |  | P
13 | SEM | AOP0013 | PAB B | TECHO COBERTURA PAB B
14 | SEM | AOP0014 | PAB B | CANALETAS DE LLUVIA PAB B | [6 empty] | P |  |  |  | P
14 | SEM | AOP0014 | PAB B | CANALETAS DE LLUVIA PAB B
15 | SEM | AOP0015 | PAB C | TECHO COBERTURA PAB C | [6 empty] | P |  |  |  | P
15 | SEM | AOP0015 | PAB C | TECHO COBERTURA PAB C
16 | SEM | AOP0016 | PAB C | CANALETAS DE LLUVIA PAB. C | [6 empty] | P |  |  |  | P
16 | SEM | AOP0016 | PAB C | CANALETAS DE LLUVIA PAB. C
17 | SEM | AOP0017 | PAB D | TECHO COBERTURA PAB D | [6 empty] | P |  |  |  | P
17 | SEM | AOP0017 | PAB D | TECHO COBERTURA PAB D
18 | SEM | AOP0018 | PAB D | CANALETAS DE LLUVIA PAB D | [6 empty] | P |  |  |  | P
18 | SEM | AOP0018 | PAB D | CANALETAS DE LLUVIA PAB D
19 | SEM | AOP0019 | PAB E | TECHO COBERTURA PAB E | [6 empty] | P |  |  |  | P
19 | SEM | AOP0019 | PAB E | TECHO COBERTURA PAB E
20 | SEM | AOP0020 | PAB E | CANALETAS DE LLUVIA PAB E | [6 empty] | P |  |  |  | P
20 | SEM | AOP0020 | PAB E | CANALETAS DE LLUVIA PAB E
21 | SEM | AOP0021 | PAB F | TECHO COBERTURA PAB F
21 | SEM | AOP0021 | PAB F | TECHO COBERTURA PAB F
22 | SEM | AOP0022 | PAB F | CANALETAS DE LLUVIA PAB F
22 | SEM | AOP0022 | PAB F | CANALETAS DE LLUVIA PAB F
23 | SEM | AOP0023 | BIBLIOTECA | TECHO COBERTURA BIBLIOTECA
23 | SEM | AOP0023 | BIBLIOTECA | TECHO COBERTURA BIBLIOTECA
24 | SEM | AOP0024 | BIBLIOTECA | CANALETAS DE LLUVIA BIBLIOTECA
24 | SEM | AOP0024 | BIBLIOTECA | CANALETAS DE LLUVIA BIBLIOTECA
25 | SEM | AOP0025 | BIOHUERTO | TECHO COBERTURA TALLER DE CARPINTERIA
25 | SEM | AOP0025 | BIOHUERTO | TECHO COBERTURA TALLER DE CARPINTERIA
26 | SEM | AOP0026 | BIOHUERTO | TECHO COBERTURA ALMACENES BIOHUERTO
26 | SEM | AOP0026 | BIOHUERTO | TECHO COBERTURA ALMACENES BIOHUERTO
27 | SEM | AOP0027 | BIOHUERTO | TECHO COBERTURA VESTUARIOS PERSONAL MANTTO
27 | SEM | AOP0027 | BIOHUERTO | TECHO COBERTURA VESTUARIOS PERSONAL MANTTO
28 | SEM | AOP0028 | PAB F | TECHO COBERTURA CONTENEDOR F
28 | SEM | AOP0028 | PAB F | TECHO COBERTURA CONTENEDOR F
29 | SEM | AOP0029 | SUB ESTACION | TECHO COBERTURA SUB ESTACION | [9 empty] | P | P
29 | SEM | AOP0029 | SUB ESTACION | TECHO COBERTURA SUB ESTACION
30 | SEM | AOP0030 | SUB ESTACION | TECHO COBERTURA CONTENEDOR ALMACEN ELECT. / MOB.
30 | SEM | AOP0030 | SUB ESTACION | TECHO COBERTURA CONTENEDOR ALMACEN ELECT. / MOB
31 | CRIT | AOP0031 | INICIAL | MANTTO. ESTRUCTURA JUEGOS INFANTILES DE MADERA INICIAL | [6 empty] | P |  |  |  | P
31 | CRIT | AOP0031 | INICIAL | MANTTO. ESTRUCTURA JUEGOS INFANTILES DE MADERA INICIAL
32 | CRIT | AOP0032 | PAB F | ESTRUCTURA JUEGOS INFANTILES DE MADERA PRIMARIA | [6 empty] | P |  |  |  | P
32 | CRIT | AOP0032 | PAB F | ESTRUCTURA JUEGOS INFANTILES DE MADERA PRIMARIA
33 | NO | AOP0033 | INICIAL | TAPIZADO DE MUEBLES INICIAL
33 | NO | AOP0033 | INICIAL | TAPIZADO DE MUEBLES INICIAL
34 | NO | AOP0034 | INSTALACIONES | MANTENIMIENTO MALLA PERIMETRICA COLEGIO | [6 empty] | P |  |  |  | P
34 | NO | AOP0034 | INSTALACIONES | MANTENIMIENTO MALLA PERIMETRICA COLEGIO
35 | NO | AOP0035 | INICIAL | MANTENIMIENTO MALLA PERIMETRICA INICIAL | [6 empty] | P |  |  |  | P
35 | NO | AOP0035 | INICIAL | MANTENIMIENTO MALLA PERIMETRICA INICIAL
36 | NO | AOP0036 | INICIAL | COBERTURA PASADIZO EXTERIOR INICIAL
36 | NO | AOP0036 | INICIAL | COBERTURA PASADIZO EXTERIOR INICIAL
37 | SEM | AOP0037 | INICIAL | CANALETAS DE LLUVIA PASADIZO EXT. INICIAL
37 | SEM | AOP0037 | INICIAL | CANALETAS DE LLUVIA PASADIZO EXT. INICIAL
38 | SEM | AOP0038 | INICIAL | COBERTURA PASADIZO INTERIOR INICIAL
38 | SEM | AOP0038 | INICIAL | COBERTURA PASADIZO INTERIOR INICIAL
39 | SEM | AOP0039 | INICIAL | CANALETAS PERIMETRICAS INICIAL
39 | SEM | AOP0039 | INICIAL | CANALETAS PERIMETRICAS INICIAL
40 | SEM | AOP0040 | INICIAL | MONTANTES DE CAUDAL DE LLUVIA INICIAL
40 | SEM | AOP0040 | INICIAL | MONTANTES DE CAUDAL DE LLUVIA INICIAL
41 | SEM | AOP0041 | CANCHA 1 | MALLA PERIMETRICA CANCHA 1 | [6 empty] | P |  |  |  | P
41 | SEM | AOP0041 | CANCHA 2 | MALLA PERIMETRICA CANCHA 1
42 | SEM | AOP0042 | CANCHA 2 | MALLA PERIMETRICA CANCHA 2 | [6 empty] | P |  |  |  | P
42 | SEM | AOP0043 | CANCHA 3 | MALLA PERIMETRICA CANCHA 2
43 | SEM | AOP0043 | MULTIUSOS | MALLA PERIMETRICA PASADIZO FRENTE MULTIUSOS | [6 empty] | P |  |  |  | P
43 | SEM | AOP0043 | MULTIUSOS | MALLA PERIMETRICA PASADIZO FRENTE MULTIUSOS
44 | SEM | AOP0044 | MULTIUSOS | MALLA PERIMETRICA PLATAFORMA MULTIUSOS | [6 empty] | P |  |  |  | P
44 | SEM | AOP0045 | MULTIUSOS | MALLA PERIMETRICA PLATAFORMA MULTIUSOS
45 | SEM | AOP0045 | PAB F | MALLA PERIMETRICA PABELLON F/ CANCHA MINI FUTBOL | [6 empty] | P |  |  |  | P
45 | SEM | AOP0045 | PAB F | MALLA PERIMETRICA PABELLON F/ CANCHA MINI FUTBOL
46 | SEM | AOP0046 | COLISEO | MANTENIMIENTO DE SISTEMA EOLICO COLISEO | [6 empty] | P |  |  |  | P
46 | SEM | AOP0046 | COLISEO | MANTENIMIENTO DE SISTEMA EOLICO COLISEO
47 | SEM | AOP0047 | COLISEO | MANTENIMIENTO DE CORTINAS ESCENARIO COLISEO |  |  |  | P | P
47 | SEM | AOP0047 | COLISEO | MANTENIMIENTO DE CORTINAS ESCENARIO COLISEO
48 | SEM | AOP0048 | COLISEO | MANTENIMIENTO DE MOTOR ESCENARIO COLISEO |  |  |  | P | P
48 | SEM | AOP0048 | COLISEO | MANTENIMIENTO DE MOTOR ESCENARIO COLISEO
49 | CRIT | AOP0049 | COLISEO | MANTENIMIENTO DE PISO DE MADERA ESCENARIO | [6 empty] | P |  |  |  | P
49 | CRIT | AOP0049 | COLISEO | MANTENIMIENTO DE PISO DE MADERA ESCENARIO
50 | CRIT | AOP0050 | COLISEO | MANTENIMIENTO DE TRIBUNAS RETRACTILES |  |  |  | P | P
50 | CRIT | AOP0050 | COLISEO | MANTENIMIENTO DE TRIBUNAS RETRACTILES
51 | CRIT | AOP0051 | COLISEO | MANTENIMIENTO DE TABLEROS DE BASQUET COLISEO
51 | CRIT | AOP0051 | COLISEO | MANTENIMIENTO DE TABLEROS DE BASQUET COLISEO
52 | SEM | AOP0052 | COLISEO | MANTTO DE PUERTAS DOBLE BATIENTE COLISEO | [6 empty] | P |  |  |  | P
52 | SEM | AOP0052 | COLISEO | MANTTO DE PUERTAS DOBLE BATIENTE COLISEO
53 | SEM | AOP0053 | COLISEO | MANTTO DE PUERTAS DE UNA BATIENTE COLISEO | [6 empty] | P |  |  |  | P
53 | SEM | AOP0053 | COLISEO | MANTTO DE PUERTAS DE UNA BATIENTE COLISEO
54 | SEM | AOP0054 | COLISEO | MANTTO DE BARRAS ANTIPANICO PUERTAS COLISEO | [6 empty] | P |  |  |  | P
54 | SEM | AOP0054 | COLISEO | MANTTO DE BARRAS ANTIPANICO PUERTAS COLISEO
55 | SEM | AOP0055 | MULTIUSOS | MANTTO DE PUERTAS DE DOBLE BATIENTE MULTIUSOS | [6 empty] | P |  |  |  | P
55 | SEM | AOP0055 | MULTIUSOS | MANTTO DE PUERTAS DE DOBLE BATIENTE MULTIUSOS
56 | SEM | AOP0056 | MULTIUSOS | MANTTO DE COBERTURA PASADIZO FRENTE MULTIUSOS |  |  |  | P | P
56 | SEM | AOP0056 | INICIAL | MANTTO DE COBERTURA PASADIZO FRENTE MULTIUSOS
57 | SEM | AOP0057 | INICIAL | PINTADO SUPERFICIE PISO PATIO INICIAL 1
57 | SEM | AOP0057 | INICIAL | PINTADO SUPERFICIE PISO PATIO INICIAL 2
58 | SEM | AOP0058 | INICIAL | PINTADO SUPERFICIE PISO PATIO INICIAL 2
58 | SEM | AOP0058 | INICIAL | PINTADO SUPERFICIE PISO PATIO INICIAL 2
59 | NO | AOP0059 | INICIAL | PINTADO PAREDES EXTERIORES INICIAL
59 | NO | AOP0059 | INICIAL | PINTADO PAREDES EXTERIORES INICIAL
60 | NO | AOP0060 | INICIAL | PINTADO PAREDES INTERIORES INICIAL
60 | NO | AOP0060 | INICIAL | PINTADO PAREDES INTERIORES INICIAL
61 | NO | AOP0061 | ADMINISTRACION | PINTADO PAREDES EXTERIORES ADMINISTRACION
61 | NO | AOP0061 | ADMINISTRACION | PINTADO PAREDES EXTERIORES ADMINISTRACION
62 | NO | AOP0062 | ADMINISTRACION | PINTADO PAREDES INTERIORES ADMINISTRACION
62 | NO | AOP0062 | ADMINISTRACION | PINTADO PAREDES INTERIORES ADMINISTRACION
63 | NO | AOP0063 | B | PINTADO PAREEDES EXTERIORES PAB B
63 | NO | AOP0063 | B | PINTADO PAREEDES EXTERIORES PAB B
64 | NO | AOP0064 | B | PINTADO PAREDES INTERIORES PAB B
64 | NO | AOP0064 | B | PINTADO PAREDES INTERIORES PAB B
65 | NO | AOP0065 | C | PINTADO PAREDES EXTERIORES PAB C
65 | NO | AOP0065 | C | PINTADO PAREDES EXTERIORES PAB C
66 | NO | AOP0066 | C | PINTADO PAREDES INTERIORES PAB C
66 | NO | AOP0066 | C | PINTADO PAREDES INTERIORES PAB C
67 | NO | AOP0067 | D | PINTADO PAREDES EXTERIORES PAB D
67 | NO | AOP0067 | D | PINTADO PAREDES EXTERIORES PAB D
68 | NO | AOP0068 | D | PINTADO PAREDES INTERIORES PAB D
68 | NO | AOP0068 | D | PINTADO PAREDES INTERIORES PAB D
69 | NO | AOP0069 | D | PINTADO PAREDES EXTERIORES PAB D
69 | NO | AOP0069 | D | PINTADO PAREDES EXTERIORES PAB D
70 | NO | AOP0070 | E | PINTADO PARTEDES INTERIORES PAB E
70 | NO | AOP0070 | E | PINTADO PARTEDES INTERIORES PAB E
71 | NO | AOP0071 | F | PINTADO PAREDES EXTERIORES PAB F
71 | NO | AOP0071 | F | PINTADO PAREDES EXTERIORES PAB F
72 | NO | AOP0072 | F | PINTADO PAREDES INTERIORES PAB F
72 | NO | AOP0072 | F | PINTADO PAREDES INTERIORES PAB F
73 | NO | AOP0073 | G | PINTADO PAREDES EXTERIORES PAB G
73 | NO | AOP0073 | G | PINTADO PAREDES EXTERIORES PAB G
74 | NO | AOP0074 | G | PINTADO PAREDES INTERIORES PAB G
74 | NO | AOP0074 | G | PINTADO PAREDES INTERIORES PAB G
75 | NO | AOP0075 | H | PINTADO PAREDES EXTERIORES PAB H
75 | NO | AOP0075 | H | PINTADO PAREDES EXTERIORES PAB H
76 | NO | AOP0076 | H | PINTADO PAREDES INTERIORES PAB H
76 | NO | AOP0076 | H | PINTADO PAREDES INTERIORES PAB H
77 | NO | AOP0077 | ADMINISTRACION | PINTADO DE MURO PERIMETRICO
77 | NO | AOP0077 | ADMINISTRACION | PINTADO DE MURO PERIMETRICO
78 | NO | AOP0078 | BIBLIOTECA | PINTADO Y MANTENIMIENTO DE BUZONES DE BIBLIOTECA |  |  |  | P | P
78 | NO | AOP0078 | BIBLIOTECA | PINTADO Y MANTENIMIENTO DE BUZONES DE BIBLIOTECA
79 | NO | AOP0079 | INSTALACIONES | MANTENIMIENTO DE PUERTAS Y VENTANAS |  |  |  | P | P
79 | NO | AOP0079 | INSTALACIONES | MANTENIMIENTO DE PUERTAS Y VENTANAS
80 | NO | AOP0080 | INSTALACIONES | MANTENIMIENTO DE MOBILIARIO AMBIENTES |  |  |  | P | P
80 | NO | AOP0080 | INSTALACIONES | MANTENIMIONTO DE MOBILIARIO AMBIENTES
81 | NO | AOP0080 | VARIAS | CAMBIO DE FUNDAS PROTECTORES INSTALACIONES
81 | NO | AOP0080 | VARIAS | CAMBIO DE FUNDAS PROTECTORES INSTALACIONES
82 | SEM | AOP0081 | FRONT MULTIUSOS | MEJORAMIENTO DE CALZADA | [9 empty] | P | P
82 | SEM | AOP0081 | FRONT MULTIUSOS | MEJORAMIENTO DE CALZADA
83 | NO | AOP0082 | PAB F, A, D | MEJORAMIENTO DE PASADIZO EMPEDRADO | [9 empty] | P | P
83 | NO | AOP0082 | PAB F, A, D | MEJORAMIENTO DE PASADIZO EMPEDRADO
84 | NO | AOP0083 | INICIAL | CONSTRUCCION DE BANCAS
84 | NO | AOP0083 | INICIAL | CONSTRUCCION DE BANCAS
85 | SEM | AOP0084 | COMEDOR | MANTTO ESTRUCTURAS MET. TERRAZA Y COMEDOR | [9 empty] | P | P
85 | SEM | AOP0084 | COMEDOR | MANTTO ESTRUCTURAS MET. TERRAZA Y COMEDOR
86 | SEM | AOP0085 | BIBLIOTECA | MANTTO DE CIELO RASO BALDOSAS SALA DE LECTURA |  |  | P |  | P
86 | SEM | AOP0085 | BIBLIOTECA | MANTTO DE CIELO RASO BALDOSAS SALA DE LECTURA
87 | SEM | AOP0086 | COMEDOR | MANTENIMIENTO CIELO RASO COMEDOR INTERIOR |  |  | P |  | P
87 | SEM | AOP0086 | COMEDOR | MANTENIMIENTO CIELO RASO COMEDOR INTERIOR
88 | SEM | AOP0087 | TERRAZA | MANTENIMIENTO DE BASES MESAS DE ALUMNOS TERRAZA | [6 empty] | P |  |  |  | P
88 | SEM | AOP0087 | TERRAZA | MANTENIMIENTO DE BASES MESAS DE ALUMNOS TERRAZA
89 | SEM | AOP0088 | CANCHA 2 | MANTENIMIENTO DE PISTA ATLETICA DE ARCILLA x 378 mts |  |  |  | P | P
89 | SEM | AOP0088 | CANCHA 2 | MANTENIMIENTO DE PISTA ATLETICA DE ARCILLA x 378 mts
90 | SEM | AOP0089 | PAB D | COLOCACION DE PORCELANATO SSHH x mts2 |  | P |  |  | P
90 | SEM | AOP0089 | PAB D | COLOCACION DE PORCELANATO SSHH x mts2
91 | SEM | AOP0090 | GARITA P. | COLOCACION DE PORCELANATO GARITA |  | P |  |  | P
91 | SEM | AOP0090 | GARITA P. | COLOCACION DE PORCELANATO GARITA
92 | SEM | AOP0091 | PAB E | MANTTO DE PANELES MOVILES PLEGADIZOS ACUSTICOS
92 | SEM | AOP0091 | PAB E | MANTTO DE PANELES MOVILES PLEGADIZOS ACUSTICOS
93 | SEM | AOP0092 | COLISEO | MANTENIMIENT DE TRIBUNAS RECTACTILES
93 | SEM | AOP0092 | COLISEO | MANTENIMIENTO DE TRIBUNAS RECTACTILES
94 | SEM | AOP0093 | INICIAL | CONSTRUCCION TECHO METALICO /POLICARBONATO INICIAL
94 | SEM | AOP0093 | INICIAL | CONSTRUCCION TECHO METALICO /POLICARBONATO INICIAL
95 | SEM | AOP0094 | INSTALACIONES | DESINFECCION FUMIGACION DESRATIZACION GENERAL | P |  |  |  | P |  |  |  |  | P | P |  |  |  |  | P | P |  |  |  |  | P | P |  |  |  |  | P | P |  |  |  |  | P | P |  |  |  |  | P | P |  |  |  |  | P | P |  |  |  |  | P | P |  |  |  |  | P | P |  |  |  |  | P | P |  |  |  |  | P | P
95 | SEM | AOP0094 | INSTALACIONES | FUMIGACION DESRATIZACION GENERAL
96 | SEM | AOP0095 | INSTALACIONES | MANTTO ESTACIONES LLENADORAS DE AGUA
96 | SEM | AOP0095 | INSTALACIONES | MANTTO ESTACIONES LLENADORAS DE AGUA
97 | SEM | AOP0096 | BIBLIOTECA | MANTENIMIENTO DE ESTORES
97 | SEM | AOP0096 | BIBLIOTECA | MANTENIMIENTO DE ESTORES
98 | SEM | AOP0097 | PLAYA 1 | MANTENIMIENTO PANEL PUBLICITARIO | [6 empty] | P |  |  |  | P
98 | SEM | AOP0097 | PLAYA 1 | MANTENIMIENTO PANEL PUBLICITARIO
99 | SEM | AOP0098 | S.S.H.H. COLISEO | INSTALACION DE URINARIOS SECOS PENDIENTES |  |  |  | P | P
99 | SEM | AOP0098 | S.S.H.H. COLISEO | INSTALACION DE URINARIOS SECOS PENDIENTES |  |  |  | E |  | E
100 | SEM | AOP0099 | PAB F | CONSTRUCCION JARDINERAS DE PILCA BIBLIOTECA
100 | SEM | AOP0099 | PAB F | CONSTRUCCION JARDINERAS DE PILCA BIBLIOTECA
101 | SEM | AOP0100 | SALIDA COLEGIO | CONSTRUCCION DE CASETA MATERIAL NOBLE SALIDA
101 | SEM | AOPO100 | SALIDA COLEGIO | CONSTRUCCION DE CASETA MATERIAL NOBLE SALIDA
102 | SEM | AOP0101 | BIBL. / COMEDOR | ADQUISICION E INSTALACION DE BALDOSAS DE CIELO RASO | [6 empty] | P |  |  |  | P
102 | SEM | AOP0101 | BIBL. / COMEDOR | ADQUISICION E INSTALACION DE BALDOSAS DE CIELO RASO
[5 empty] | ENERO | [5 empty] | FEBRERO | [5 empty] | MARZO | [5 empty] | ABRIL | [5 empty] | MAYO | [5 empty] | JUNIO | [5 empty] | JULIO | [5 empty] | AGOSTO | [5 empty] | SEPTIEMBRE | [5 empty] | OCTUBRE | [5 empty] | NOVIEMBRE | [5 empty] | DICIEMBRE
[5 empty] | SEM1 | SEM2 | SEM3 | SEM4 | TOTAL |  | SEM1 | SEM2 | SEM3 | SEM4 | TOTAL |  | SEM1 | SEM2 | SEM3 | SEM4 | TOTAL |  | SEM1 | SEM2 | SEM3 | SEM4 | TOTAL |  | SEM1 | SEM2 | SEM3 | SEM4 | TOTAL |  | SEM1 | SEM2 | SEM3 | SEM4 | TOTAL |  | SEM1 | SEM2 | SEM3 | SEM4 | TOTAL |  | SEM1 | SEM2 | SEM3 | SEM4 | TOTAL |  | SEM1 | SEM2 | SEM3 | SEM4 | TOTAL |  | SEM1 | SEM2 | SEM3 | SEM4 | TOTAL |  | SEM1 | SEM2 | SEM3 | SEM4 | TOTAL |  | SEM1 | SEM2 | SEM3 | SEM4 | TOTAL
|  |  |  | TOTAL PROGRAMADO | 1 | 2 | 2 | 9 | 14 |  | 30 | 0 | 0 | 5 | 35 |  | 0 | 0 | 0 | 1 | 1 |  | 0 | 0 | 0 | 1 | 1 |  | 0 | 0 | 0 | 1 | 1 |  | 0 | 0 | 0 | 1 | 1 |  | 0 | 0 | 0 | 1 | 1 |  | 0 | 0 | 0 | 1 | 1 |  | 0 | 0 | 0 | 1 | 1 |  | 0 | 0 | 0 | 1 | 1 |  | 0 | 0 | 0 | 1 | 1 |  | 0 | 0 | 0 | 1 | 1
|  |  |  | TOTAL EJECUTADO. | 0 | 0 | 0 | 1 | 1 |  | 0 | 0 | 0 | 0 | 0 |  | 0 | 0 | 0 | 0 | 0 |  | 0 | 0 | 0 | 0 | 0 |  | 0 | 0 | 0 | 0 | 0 |  | 0 | 0 | 0 | 0 | 0 |  | 0 | 0 | 0 | 0 | 0 |  | 0 | 0 | 0 | 0 | 0 |  | 0 | 0 | 0 | 0 | 0 |  | 0 | 0 | 0 | 0 | 0 |  | 0 | 0 | 0 | 0 | 0 |  | 0 | 0 | 0 | 0 | 0
|  |  |  | ACUMULADO PROGRAMADO | 1 | 3 | 5 | 14 | 14 |  | 44 | 44 | 44 | 49 | 49 |  | 49 | 49 | 49 | 50 | 50 |  | 50 | 50 | 50 | 51 | 51 |  | 51 | 51 | 51 | 52 | 52 |  | 52 | 52 | 52 | 53 | 53 |  | 53 | 53 | 53 | 54 | 54 |  | 54 | 54 | 54 | 55 | 55 |  | 55 | 55 | 55 | 56 | 56 |  | 56 | 56 | 56 | 57 | 57 |  | 57 | 57 | 57 | 58 | 58 |  | 58 | 58 | 58 | 59 | 59
|  |  |  | ACUMULADO EJECUTADO. | 0 | 0 | 0 | 1 | 1 |  | 31 | 31 | 31 | 31 | 31 |  | 31 | 31 | 31 | 31 | 31 |  | 31 | 31 | 31 | 31 | 31 |  | 31 | 31 | 31 | 31 | 31 |  | 31 | 31 | 31 | 31 | 31 |  | 31 | 31 | 31 | 31 | 31 |  | 31 | 31 | 31 | 31 | 31 |  | 31 | 31 | 31 | 31 | 31 |  | 31 | 31 | 31 | 31 | 31 |  | 31 | 31 | 31 | 31 | 31 |  | 31 | 31 | 31 | 31 | 31
[5 empty] | ENERO | [5 empty] | FEBRERO | [5 empty] | MARZO | [5 empty] | ABRIL | [5 empty] | MAYO | [5 empty] | JUNIO | [5 empty] | JULIO | [5 empty] | AGOSTO | [5 empty] | SEPTIEMBRE | [5 empty] | OCTUBRE | [5 empty] | NOVIEMBRE | [5 empty] | DICIEMBRE
[5 empty] | SEM1 | SEM2 | SEM3 | SEM4 | TOTAL |  | SEM1 | SEM2 | SEM3 | SEM4 | TOTAL |  | SEM1 | SEM2 | SEM3 | SEM4 | TOTAL |  | SEM1 | SEM2 | SEM3 | SEM4 | TOTAL |  | SEM1 | SEM2 | SEM3 | SEM4 | TOTAL |  | SEM1 | SEM2 | SEM3 | SEM4 | TOTAL |  | SEM1 | SEM2 | SEM3 | SEM4 | TOTAL |  | SEM1 | SEM2 | SEM3 | SEM4 | TOTAL |  | SEM1 | SEM2 | SEM3 | SEM4 | TOTAL |  | SEM1 | SEM2 | SEM3 | SEM4 | TOTAL |  | SEM1 | SEM2 | SEM3 | SEM4 | TOTAL |  | SEM1 | SEM2 | SEM3 | SEM4 | TOTAL
|  | CRIT |  | PROGRAMADO | 0 | 0 | 0 | 1 | 1 |  | 3 | 0 | 0 | 0 | 3 |  | 0 | 0 | 0 | 0 | 0 |  | 0 | 0 | 0 | 0 | 0 |  | 0 | 0 | 0 | 0 | 0 |  | 0 | 0 | 0 | 0 | 0 |  | 0 | 0 | 0 | 0 | 0 |  | 0 | 0 | 0 | 0 | 0 |  | 0 | 0 | 0 | 0 | 0 |  | 0 | 0 | 0 | 0 | 0 |  | 0 | 0 | 0 | 0 | 0 |  | 0 | 0 | 0 | 0 | 0
|  | CRIT |  | EJECUTADO | 0 | 0 | 0 | 0 | 0 |  | 0 | 0 | 0 | 0 | 0 |  | 0 | 0 | 0 | 0 | 0 |  | 0 | 0 | 0 | 0 | 0 |  | 0 | 0 | 0 | 0 | 0 |  | 0 | 0 | 0 | 0 | 0 |  | 0 | 0 | 0 | 0 | 0 |  | 0 | 0 | 0 | 0 | 0 |  | 0 | 0 | 0 | 0 | 0 |  | 0 | 0 | 0 | 0 | 0 |  | 0 | 0 | 0 | 0 | 0 |  | 0 | 0 | 0 | 0 | 0
|  | SEM |  | PROGRAMADO | 1 | 2 | 2 | 5 | 10 |  | 25 | 0 | 0 | 4 | 29 |  | 0 | 0 | 0 | 1 | 1 |  | 0 | 0 | 0 | 1 | 1 |  | 0 | 0 | 0 | 1 | 1 |  | 0 | 0 | 0 | 1 | 1 |  | 0 | 0 | 0 | 1 | 1 |  | 0 | 0 | 0 | 1 | 1 |  | 0 | 0 | 0 | 1 | 1 |  | 0 | 0 | 0 | 1 | 1 |  | 0 | 0 | 0 | 1 | 1 |  | 0 | 0 | 0 | 1 | 1
|  | SEM |  | EJECUTADO | 0 | 0 | 0 | 1 | 1 |  | 0 | 0 | 0 | 0 | 0 |  | 0 | 0 | 0 | 0 | 0 |  | 0 | 0 | 0 | 0 | 0 |  | 0 | 0 | 0 | 0 | 0 |  | 0 | 0 | 0 | 0 | 0 |  | 0 | 0 | 0 | 0 | 0 |  | 0 | 0 | 0 | 0 | 0 |  | 0 | 0 | 0 | 0 | 0 |  | 0 | 0 | 0 | 0 | 0 |  | 0 | 0 | 0 | 0 | 0 |  | 0 | 0 | 0 | 0 | 0
|  | NO |  | PROGRAMADO | 0 | 0 | 0 | 3 | 3 |  | 2 | 0 | 0 | 1 | 3 |  | 0 | 0 | 0 | 0 | 0 |  | 0 | 0 | 0 | 0 | 0 |  | 0 | 0 | 0 | 0 | 0 |  | 0 | 0 | 0 | 0 | 0 |  | 0 | 0 | 0 | 0 | 0 |  | 0 | 0 | 0 | 0 | 0 |  | 0 | 0 | 0 | 0 | 0 |  | 0 | 0 | 0 | 0 | 0 |  | 0 | 0 | 0 | 0 | 0 |  | 0 | 0 | 0 | 0 | 0
|  | NO |  | EJECUTADO | 0 | 0 | 0 | 0 | 0 |  | 0 | 0 | 0 | 0 | 0 |  | 0 | 0 | 0 | 0 | 0 |  | 0 | 0 | 0 | 0 | 0 |  | 0 | 0 | 0 | 0 | 0 |  | 0 | 0 | 0 | 0 | 0 |  | 0 | 0 | 0 | 0 | 0 |  | 0 | 0 | 0 | 0 | 0 |  | 0 | 0 | 0 | 0 | 0 |  | 0 | 0 | 0 | 0 | 0 |  | 0 | 0 | 0 | 0 | 0 |  | 0 | 0 | 0 | 0 | 0
| EQUIPO CRITICO | AQUEL QUE CUANDO FALLA PRODUCE PARADA TOTAL DEL PROCESO DE PRODUCCION
| EQUIPO SEMICRITICO | AQUEL QUE CUANDO FALLA AFECTA PARCIALMENTE EL FUNCIONAMIENTO PRODUCTIVO, NO CUASA PARADA TOTAL
| EQUIPO NO CRITICO | CUANDO FALLA NO AFECTA EL SISTEMA PRODUCTIVO, AL ESTAR FUERA DE SERVICIO NO CAUSA PERDIDAS O REDUCCION DE LA P.
Leyenda:
P: Programado E: Ejecutado
R: Reprogramado
Frecuencia:
D: Diario T:Trimestral
S: Semanal Se: Semestral
M: Mensual A: Anual
PLAN DE MANTENIMIENTO
INSTALACIONES 2021
Note on E4: MARCO ANTONIO: EN COLOR VERDE ACTIVIDADES EJECUTADAS EN EL 2019
Note on E200: Marco Jimenez: Se colocaron en: 03 baños coliseo V, 03 baños comedor. PENDIENTES: 2 baños administracion 2 en administracion V y 2 pab D.

## Reporte P.M.I
AVANCE TOTAL DE INSTALACIONES 2021
Consultas | ENE | FEB | MAR | ABR | MAY | JUN | JUL | AGO | SET | OCT | NOV | DIC
Programados | 14 | 35 | 1 | 1 | 1 | 1 | 1 | 1 | 1 | 1 | 1 | 1
Ejecutado | 1 | 0 | 0 | 0 | 0 | 0 | 0 | 0 | 0 | 0 | 0 | 0
No ejecutado | 13 | 35 | 1 | 1 | 1 | 1 | 1 | 1 | 1 | 1 | 1 | 1
% Cumplimiento | 6.667% | 0% | 0% | 0% | 0% | 0% | 0% | 0% | 0% | 0% | 0% | 0%
ACUMULADO DE INSTALACIONES 2021
Consultas | ENE | FEB | MAR | ABR | MAY | JUN | JUL | AGO | SET | OCT | NOV | DIC
Programados | 14 | 49 | 50 | 51 | 52 | 53 | 54 | 55 | 56 | 57 | 58 | 59
Ejecutado | 1 | 31 | 31 | 31 | 31 | 31 | 31 | 31 | 31 | 31 | 31 | 31
No ejecutado | 13 | 18 | 19 | 20 | 21 | 22 | 23 | 24 | 25 | 26 | 27 | 28
% Cumplimiento | 6.667% | 38.75% | 38.27% | 37.8% | 37.35% | 36.9% | 36.47% | 36.05% | 35.63% | 35.23% | 34.83% | 34.44%

## P.M.I Graficos
AVANCE TOTAL DE INSTALACIONES 2021
| Consultas | ENE | FEB | MAR | ABR | MAY | JUN | JUL | AGO | SET | OCT | NOV | DIC
| Programados | 14 | 35 | 1 | 1 | 1 | 1 | 1 | 1 | 1 | 1 | 1 | 1
| Ejecutado | 1 | 0 | 0 | 0 | 0 | 0 | 0 | 0 | 0 | 0 | 0 | 0
| No ejecutado | 13 | 35 | 1 | 1 | 1 | 1 | 1 | 1 | 1 | 1 | 1 | 1
| % Cumplimiento | 6.667% | 0% | 0% | 0% | 0% | 0% | 0% | 0% | 0% | 0% | 0% | 0%
GRAFICOS DE AVANCE TOTAL DE INSTALACIONES 2021

## P.M.A.
PLAN DE MANTENIMIENTO AMBIENTES ANUAL 2021
[6 empty] | ENERO | [5 empty] | FEBRERO | [5 empty] | MARZO | [5 empty] | ABRIL | [5 empty] | MAYO | [5 empty] | JUNIO | [5 empty] | JULIO | [5 empty] | AGOSTO | [5 empty] | SEPTIEMBRE | [5 empty] | OCTUBRE | [5 empty] | NOVIEMBRE | [5 empty] | DICIEMBRE
Nº | CRITICIDAD | ESTADO | CODIGO | AREA | EQUIPO | S1 | S2 | S3 | S4 | TP | TE | S1 | S2 | S3 | S4 | TP | TE | S1 | S2 | S3 | S4 | TP | TE | S1 | S2 | S3 | S4 | TP | TE | S1 | S2 | S3 | S4 | TP | TE | S1 | S2 | S3 | S4 | TP | TE | S1 | S2 | S3 | S4 | TP | TE | S1 | S2 | S3 | S4 | TP | TE | S1 | S2 | S3 | S4 | TP | TE | S1 | S2 | S3 | S4 | TP | TE | S1 | S2 | S3 | S4 | TP | TE | S1 | S2 | S3 | S4 | TP | TE
1 | CRIT | OP | AOP0001 | BIOHUERTO | CARPINTERIA | P | P | P | P | P |  | P | P | P | P | P |  | P | P | P | P | P |  | P | P | P | P | P |  | P | P | P | P | P |  | P | P | P | P | P |  | P | P | P | P | P |  | P | P | P | P | P |  | P | P | P | P | P |  | P | P | P | P | P |  | P | P | P | P | P |  | P | P | P |  | P
1 | CRIT | OP |  | BIOHUERTO | CARPINTERIA
2 | CRIT | OP | AOP0002 | BIOHUERTO | ALMACEN JARDINERIA | P | P | P | P | P |  | P | P | P | P | P |  | P | P | P | P | P |  | P | P | P | P | P |  | P | P | P | P | P |  | P | P | P | P | P |  | P | P | P | P | P |  | P | P | P | P | P |  | P | P | P | P | P |  | P | P | P | P | P |  | P | P | P | P | P |  | P | P | P |  | P
2 | CRIT | OP |  | BIOHUERTO | ALMACEN JARDINERIA
3 | CRIT | OP | AOP0003 | BIOHUERTO | ALMACEN MUEBLES | P | P | P | P | P |  | P | P | P | P | P |  | P | P | P | P | P |  | P | P | P | P | P |  | P | P | P | P | P |  | P | P | P | P | P |  | P | P | P | P | P |  | P | P | P | P | P |  | P | P | P | P | P |  | P | P | P | P | P |  | P | P | P | P | P |  | P | P | P |  | P
3 | CRIT | OP |  | BIOHUERTO | ALMACEN MUEBLES
4 | CRIT | OP | AOP0004 | BIOHUERTO | VESTUARIOS PERSONAL VARONES | P | P | P | P | P |  | P | P | P | P | P |  | P | P | P | P | P |  | P | P | P | P | P |  | P | P | P | P | P |  | P | P | P | P | P |  | P | P | P | P | P |  | P | P | P | P | P |  | P | P | P | P | P |  | P | P | P | P | P |  | P | P | P | P | P |  | P | P | P |  | P
4 | CRIT | ÓP |  | BIOHUERTO | VESTUARIOS PERSONAL VARONES
5 | CRIT | OP | AOP0005 | BIOHUERTO | VESTUARIOS PERSONAL DAMAS | P | P | P | P | P |  | P | P | P | P | P |  | P | P | P | P | P |  | P | P | P | P | P |  | P | P | P | P | P |  | P | P | P | P | P |  | P | P | P | P | P |  | P | P | P | P | P |  | P | P | P | P | P |  | P | P | P | P | P |  | P | P | P | P | P |  | P | P | P |  | P
5 | CRIT | OP |  | BIOHUERTO | VESTUARIOS PERSONAL DAMAS
6 | NO | OP | AOP0006 | BIOHUERTO | COMEDOR PERSONAL BIOHUERTO | P | P | P | P | P |  | P | P | P | P | P |  | P | P | P | P | P |  | P | P | P | P | P |  | P | P | P | P | P |  | P | P | P | P | P |  | P | P | P | P | P |  | P | P | P | P | P |  | P | P | P | P | P |  | P | P | P | P | P |  | P | P | P | P | P |  | P | P | P |  | P
6 | NO | OP |  | BIOHUERTO | COMEDOR PERSONAL BIOHUERTO
7 | SEMI | OP | AOP0007 | BIOHUERTO | CUARTO DE BOMBA HIDRONEUMATICA | P | P | P | P | P |  | P | P | P | P | P |  | P | P | P | P | P |  | P | P | P | P | P |  | P | P | P | P | P |  | P | P | P | P | P |  | P | P | P | P | P |  | P | P | P | P | P |  | P | P | P | P | P |  | P | P | P | P | P |  | P | P | P | P | P |  | P | P | P |  | P
7 | SEMI | OP |  | BIOHUERTO | CUARTO DE BOMBA HIDRONEUMATICA
8 | NO | OP | AOP0008 | CANCHA 2 | VEREDA HACIA BIOHUERTO | P | P | P | P | P |  | P | P | P | P | P |  | P | P | P | P | P |  | P | P | P | P | P |  | P | P | P | P | P |  | P | P | P | P | P |  | P | P | P | P | P |  | P | P | P | P | P |  | P | P | P | P | P |  | P | P | P | P | P |  | P | P | P | P | P |  | P | P | P |  | P
8 | NO | OP |  | CANCHA 2 | VEREDA HACIA BIOHUERTO
9 | CRIT | OP | AOP0009 | CANCHA 2 | SUBESTACION | P | P | P | P | P |  | P | P | P | P | P |  | P | P | P | P | P |  | P | P | P | P | P |  | P | P | P | P | P |  | P | P | P | P | P |  | P | P | P | P | P |  | P | P | P | P | P |  | P | P | P | P | P |  | P | P | P | P | P |  | P | P | P | P | P |  | P | P | P |  | P
9 | CRIT | OP |  | CANCHA 2A | SUBESTACION
10 | SEMI | OP | AOP0010 | TERRAZA | ALMACEN DE SILLAS | P | P | P | P | P |  | P | P | P | P | P |  | P | P | P | P | P |  | P | P | P | P | P |  | P | P | P | P | P |  | P | P | P | P | P |  | P | P | P | P | P |  | P | P | P | P | P |  | P | P | P | P | P |  | P | P | P | P | P |  | P | P | P | P | P |  | P | P | P |  | P
10 | SEMI | OP |  | TERRAZA | ALMACEN DE SILLAS
11 | SEMI | OP | AOP0011 | TERRAZA | ALMACEN DE PINTURAS | P | P | P | P | P |  | P | P | P | P | P |  | P | P | P | P | P |  | P | P | P | P | P |  | P | P | P | P | P |  | P | P | P | P | P |  | P | P | P | P | P |  | P | P | P | P | P |  | P | P | P | P | P |  | P | P | P | P | P |  | P | P | P | P | P |  | P | P | P |  | P
11 | SEMI | OP |  | TERRAZA | ALMACEN DE PINTURAS
12 | CRIT | OP | AOP0012 | TERRAZA | CUARTO ELECTRICISTA | P | P | P | P | P |  | P | P | P | P | P |  | P | P | P | P | P |  | P | P | P | P | P |  | P | P | P | P | P |  | P | P | P | P | P |  | P | P | P | P | P |  | P | P | P | P | P |  | P | P | P | P | P |  | P | P | P | P | P |  | P | P | P | P | P |  | P | P | P |  | P
12 | CRIT | OP |  | TERRAZA | CUARTO ELECTRICISTA
13 | NO | OP | AOP0013 | COMEDOIR | COMEDOR TERRAZA | P | P | P | P | P |  | P | P | P | P | P |  | P | P | P | P | P |  | P | P | P | P | P |  | P | P | P | P | P |  | P | P | P | P | P |  | P | P | P | P | P |  | P | P | P | P | P |  | P | P | P | P | P |  | P | P | P | P | P |  | P | P | P | P | P |  | P | P | P |  | P
13 | NO | OP |  | COMEDOR | COMEDOR TERRAZA
14 | CRIT | OP | AOP0014 | PAB A | PABELLON A OFICINAS DE ADMINISTRACION | P | P | P | P | P |  | P | P | P | P | P |  | P | P | P | P | P |  | P | P | P | P | P |  | P | P | P | P | P |  | P | P | P | P | P |  | P | P | P | P | P |  | P | P | P | P | P |  | P | P | P | P | P |  | P | P | P | P | P |  | P | P | P | P | P |  | P | P | P |  | P
14 | CRIT | OP |  | PAB A | PABELLON A OFICINAS DE ADMINISTRACION
15 | CRIT | OP | AOP0015 | PAB B | PABELLON A PASADIZOS INTERIORES | P | P | P | P | P |  | P | P | P | P | P |  | P | P | P | P | P |  | P | P | P | P | P |  | P | P | P | P | P |  | P | P | P | P | P |  | P | P | P | P | P |  | P | P | P | P | P |  | P | P | P | P | P |  | P | P | P | P | P |  | P | P | P | P | P |  | P | P | P |  | P
15 | CRIT | OP |  | PAB B | PABELLON A PASADIZOS INTERIORES
16 | CRIT | OP | AOP0016 | PAB B | PABELLON B AULAS 1ER PISO | P | P | P | P | P |  | P | P | P | P | P |  | P | P | P | P | P |  | P | P | P | P | P |  | P | P | P | P | P |  | P | P | P | P | P |  | P | P | P | P | P |  | P | P | P | P | P |  | P | P | P | P | P |  | P | P | P | P | P |  | P | P | P | P | P |  | P | P | P |  | P
16 | CRIT | OP |  | PAB B | PABELLON B AULAS 1ER PISO
17 | CRIT | OP | AOP0017 | PAB B | PABELLON B BAÑOS V-D 1ER PISO | P | P | P | P | P |  | P | P | P | P | P |  | P | P | P | P | P |  | P | P | P | P | P |  | P | P | P | P | P |  | P | P | P | P | P |  | P | P | P | P | P |  | P | P | P | P | P |  | P | P | P | P | P |  | P | P | P | P | P |  | P | P | P | P | P |  | P | P | P |  | P
17 | CRIT | OP |  | PAB B | PABELLON B BAÑOS V-D1ER PISO
18 | CRIT | OP | AOP0018 | PAB B | PABELLON B BAÑOS V-D 2DO PISO | P | P | P | P | P |  | P | P | P | P | P |  | P | P | P | P | P |  | P | P | P | P | P |  | P | P | P | P | P |  | P | P | P | P | P |  | P | P | P | P | P |  | P | P | P | P | P |  | P | P | P | P | P |  | P | P | P | P | P |  | P | P | P | P | P |  | P | P | P |  | P
18 | CRIT | OP |  | PAB B | PABELLON B BAÑOS V-D 2DO PISO
19 | CRIT | OP | AOP0019 | PAB B | PABELLON B PASADIZOS INTERIORES 1ER PISO | P | P | P | P |  |  | P | P | P | P | P |  | P | P | P | P | P |  | P | P | P | P | P |  | P | P | P | P | P |  | P | P | P | P | P |  | P | P | P | P | P |  | P | P | P | P | P |  | P | P | P | P | P |  | P | P | P | P | P |  | P | P | P | P | P |  | P | P | P |  | P
19 | CRIT | OP |  | PAB B | PABELLON B PASADIZOS INTERIORES 1ER PISO
20 | CRIT | OP | AOP0020 | PAB C | PABELLON C AULAS 1ER PISO | P | P | P | P | P |  | P | P | P | P | P |  | P | P | P | P | P |  | P | P | P | P | P |  | P | P | P | P | P |  | P | P | P | P | P |  | P | P | P | P | P |  | P | P | P | P | P |  | P | P | P | P | P |  | P | P | P | P | P |  | P | P | P | P | P |  | P | P | P |  | P
20 | CRIT | OP |  | PAB C | PABELLON C AULAS 1ER PISO
21 | CRIT | OP | AOP0021 | PAB C | PABELLON C AULAS DE ARTE | P | P | P | P | P |  | P | P | P | P | P |  | P | P | P | P | P |  | P | P | P | P | P |  | P | P | P | P | P |  | P | P | P | P | P |  | P | P | P | P | P |  | P | P | P | P | P |  | P | P | P | P | P |  | P | P | P | P | P |  | P | P | P | P | P |  | P | P | P |  | P
21 | CRIT | OP |  | PAB C | PABELLON C AULAS DE ARTE
22 | CRIT | OP | AOP0022 | PAB C | PABELLON C 2DO PISO | P | P | P | P | P |  | P | P | P | P | P |  | P | P | P | P | P |  | P | P | P | P | P |  | P | P | P | P | P |  | P | P | P | P | P |  | P | P | P | P | P |  | P | P | P | P | P |  | P | P | P | P | P |  | P | P | P | P | P |  | P | P | P | P | P |  | P | P | P |  | P
22 | CRIT | OP |  | PAB C | PABELLON C 2DO PISO
23 | NO | OP | AOP0023 | PAB C | PABELLON C BAÑOS 1ER PISO | P | P | P | P | P |  | P | P | P | P | P |  | P | P | P | P | P |  | P | P | P | P | P |  | P | P | P | P | P |  | P | P | P | P | P |  | P | P | P | P | P |  | P | P | P | P | P |  | P | P | P | P | P |  | P | P | P | P | P |  | P | P | P | P | P |  | P | P | P |  | P
23 | NO | OP |  | PAB C | PABELLON C BAÑOS 1ER PISO
24 | CRIT | OP | AOP0024 | PAB C | PABELLON C PASADIZOS PRIMER PISO | P | P | P | P | P |  | P | P | P | P | P |  | P | P | P | P | P |  | P | P | P | P | P |  | P | P | P | P | P |  | P | P | P | P | P |  | P | P | P | P | P |  | P | P | P | P | P |  | P | P | P | P | P |  | P | P | P | P | P |  | P | P | P | P | P |  | P | P | P |  | P
24 | CRIT | OP |  | PAB C | PABELLON C PASADIZOS PRIMER PISO
25 | CRIT | OP | AOP0025 | PAB C | PABELLON C PASADIZOS SEGUNDO PISO | P | P | P | P | P |  | P | P | P | P | P |  | P | P | P | P | P |  | P | P | P | P | P |  | P | P | P | P | P |  | P | P | P | P | P |  | P | P | P | P | P |  | P | P | P | P | P |  | P | P | P | P | P |  | P | P | P | P | P |  | P | P | P | P | P |  | P | P | P |  | P
25 | CRIT | OP |  | PAB C | PABELLON C PASADIZOS SEGUNDO PISO
26 | CRIT | OP | AOP0026 | PAB D | PABELLON D AULAS - OFICINAS PRIMER PISO | P | P | P | P | P |  | P | P | P | P | P |  | P | P | P | P | P |  | P | P | P | P | P |  | P | P | P | P | P |  | P | P | P | P | P |  | P | P | P | P | P |  | P | P | P | P | P |  | P | P | P | P | P |  | P | P | P | P | P |  | P | P | P | P | P |  | P | P | P |  | P
26 | CRIT | OP |  | PAB D | PABELLON D AULAS - OFICINAS PRIMER PISO
27 | SEMI | OP | AOP0027 | PAB D | PABELLON D AULAS - OFICINAS SEGUNDO PISO | P | P | P | P | P |  | P | P | P | P | P |  | P | P | P | P | P |  | P | P | P | P | P |  | P | P | P | P | P |  | P | P | P | P | P |  | P | P | P | P | P |  | P | P | P | P | P |  | P | P | P | P | P |  | P | P | P | P | P |  | P | P | P | P | P |  | P | P | P |  | P
27 | SEMI | OP |  | PAB D | PABELLON D AULAS - OFICINAS SEGUNDO PISO
28 | SEMI | OP | AOP0028 | PAB D | PABELLON D PASADIZOS PRIMER PISO | P | P | P | P | P |  | P | P | P | P | P |  | P | P | P | P | P |  | P | P | P | P | P |  | P | P | P | P | P |  | P | P | P | P | P |  | P | P | P | P | P |  | P | P | P | P | P |  | P | P | P | P | P |  | P | P | P | P | P |  | P | P | P | P | P |  | P | P | P |  | P
28 | SEMI | OP |  | PAB D | PABELLON D PASADIZOS PRIMER PISO
29 | SEMI | OP | AOP0029 | PAB D | PABELLON D PASADIZOS SEGUNDO PISO | P | P | P | P | P |  | P | P | P | P | P |  | P | P | P | P | P |  | P | P | P | P | P |  | P | P | P | P | P |  | P | P | P | P | P |  | P | P | P | P | P |  | P | P | P | P | P |  | P | P | P | P | P |  | P | P | P | P | P |  | P | P | P | P | P |  | P | P | P |  | P
29 | SEMI | OP |  | PAB D | PABELLON D PASADIZOS SEGUNDO PISO
30 | CRIT | OP | AOP0030 | PAB D | PABELLON D BAÑOS D-V PRIMER PISO | P | P | P | P | P |  | P | P | P | P | P |  | P | P | P | P | P |  | P | P | P | P | P |  | P | P | P | P | P |  | P | P | P | P | P |  | P | P | P | P | P |  | P | P | P | P | P |  | P | P | P | P | P |  | P | P | P | P | P |  | P | P | P | P | P |  | P | P | P |  | P
30 | CRIT | OP |  | PAB D | PABELLON D BAÑOS D-V PRIMER PISO
31 | CRIT | OP | AOP0031 | PAB D | PABELLON D BAÑOS D-V SEGUNDO PISO | P | P | P | P | P |  | P | P | P | P | P |  | P | P | P | P | P |  | P | P | P | P | P |  | P | P | P | P | P |  | P | P | P | P | P |  | P | P | P | P | P |  | P | P | P | P | P |  | P | P | P | P | P |  | P | P | P | P | P |  | P | P | P | P | P |  | P | P | P |  | P
31 | CRIT | OP |  | PAB D | PABELLON D BAÑOS D-V SEGUNDO PISO
32 | CRIT | OP | AOP0032 | PAB E | PABELLON E AULAS - OFICINAS PRIMER PISO | P | P | P | P | P |  | P | P | P | P | P |  | P | P | P | P | P |  | P | P | P | P | P |  | P | P | P | P | P |  | P | P | P | P | P |  | P | P | P | P | P |  | P | P | P | P | P |  | P | P | P | P | P |  | P | P | P | P | P |  | P | P | P | P | P |  | P | P | P |  | P
32 | CRIT | OP |  | PAB E | PABELLON E AULAS - OFICINAS PRIMER PISO
33 | CRIT | OP | AOP0033 | PAB E | PABELLON E AULAS - OFICINAS SEGUNDO PISO | P | P | P | P | P |  | P | P | P | P | P |  | P | P | P | P | P |  | P | P | P | P | P |  | P | P | P | P | P |  | P | P | P | P | P |  | P | P | P | P | P |  | P | P | P | P | P |  | P | P | P | P | P |  | P | P | P | P | P |  | P | P | P | P | P |  | P | P | P |  | P
33 | CRIT | OP |  | PAB E | PABELLON E AULAS - OFICINAS SEGUNDO PISO
34 | CRIT | OP | AOP0034 | PAB E | PABELLON E PASADIZOS PRIMER PISO | P | P | P | P | P |  | P | P | P | P | P |  | P | P | P | P | P |  | P | P | P | P | P |  | P | P | P | P | P |  | P | P | P | P | P |  | P | P | P | P | P |  | P | P | P | P | P |  | P | P | P | P | P |  | P | P | P | P | P |  | P | P | P | P | P |  | P | P | P |  | P
34 | CRIT | OP |  | PAB E | PABELLON E PASADIZOS PRIMER PISO
35 | CRIT | OP | AOP0035 | PAB E | PABELLON E PASADIZOS SEGUNDO PISO | P | P | P | P | P |  | P | P | P | P | P |  | P | P | P | P | P |  | P | P | P | P | P |  | P | P | P | P | P |  | P | P | P | P | P |  | P | P | P | P | P |  | P | P | P | P | P |  | P | P | P | P | P |  | P | P | P | P | P |  | P | P | P | P | P |  | P | P | P |  | P
35 | CRIT | OP |  | PAB E | PABELLON E PASADIZOS SEGUNDO PISO
36 | CRIT | OP | AOP0036 | PAB E | PABELLON E BAÑOS D-V PRIMER PISO | P | P | P | P | P |  | P | P | P | P | P |  | P | P | P | P | P |  | P | P | P | P | P |  | P | P | P | P | P |  | P | P | P | P | P |  | P | P | P | P | P |  | P | P | P | P | P |  | P | P | P | P | P |  | P | P | P | P | P |  | P | P | P | P | P |  | P | P | P |  | P
36 | CRIT | OP |  | PAB E | PABELLON E BAÑOS D-V PRIMER PISO
37 | CRIT | OP | AOP0037 | PAB E | PABELLON E BAÑOS D-V SEGUNDO PISO | P | P | P | P | P |  | P | P | P | P | P |  | P | P | P | P | P |  | P | P | P | P | P |  | P | P | P | P | P |  | P | P | P | P | P |  | P | P | P | P | P |  | P | P | P | P | P |  | P | P | P | P | P |  | P | P | P | P | P |  | P | P | P | P | P |  | P | P | P |  | P
37 | CRIT | OP |  | PAB E | PABELLON E BAÑOS D-V SEGUNDO PISO
38 | CRIT | OP | AOP0038 | PAB F | PABELLON F OFICINAS PRIMER PISO | P | P | P | P | P |  | P | P | P | P | P |  | P | P | P | P | P |  | P | P | P | P | P |  | P | P | P | P | P |  | P | P | P | P | P |  | P | P | P | P | P |  | P | P | P | P | P |  | P | P | P | P | P |  | P | P | P | P | P |  | P | P | P | P | P |  | P | P | P |  | P
38 | CRIT | OP |  | PAB F | PABELLON F OFICINAS PRIMER PISO
39 | CRIT | OP | AOP0039 | PAB F | PABELLON F AULAS PRIMER PISO | P | P | P | P | P |  | P | P | P | P | P |  | P | P | P | P | P |  | P | P | P | P | P |  | P | P | P | P | P |  | P | P | P | P | P |  | P | P | P | P | P |  | P | P | P | P | P |  | P | P | P | P | P |  | P | P | P | P | P |  | P | P | P | P | P |  | P | P | P |  | P
39 | CRIT | OP |  | PAB F | PABELLON F AULAS PRIMER PISO
40 | CRIT | OP | AOP0040 | PAB F | PABELLON F AULAS SEGUNDO PISO | P | P | P | P | P |  | P | P | P | P | P |  | P | P | P | P | P |  | P | P | P | P | P |  | P | P | P | P | P |  | P | P | P | P | P |  | P | P | P | P | P |  | P | P | P | P | P |  | P | P | P | P | P |  | P | P | P | P | P |  | P | P | P | P | P |  | P | P | P |  | P
40 | CRIT | OP |  | PAB F | PABELLON F AULAS SEGUNDO PISO
41 | CRIT | OP | AOP0041 | PAB F | PABELLON F PASADIZOS PRIMER PISO | P | P | P | P | P |  | P | P | P | P | P |  | P | P | P | P | P |  | P | P | P | P | P |  | P | P | P | P | P |  | P | P | P | P | P |  | P | P | P | P | P |  | P | P | P | P | P |  | P | P | P | P | P |  | P | P | P | P | P |  | P | P | P | P | P |  | P | P | P |  | P
41 | CRIT | OP |  | PAB F | PABELLON F PASADIZOS PRIMER PISO
42 | CRIT | OP | AOP0042 | PAB F | PABELLON F PASADIZOS SEGUNDO PISO | P | P | P | P | P |  | P | P | P | P | P |  | P | P | P | P | P |  | P | P | P | P | P |  | P | P | P | P | P |  | P | P | P | P | P |  | P | P | P | P | P |  | P | P | P | P | P |  | P | P | P | P | P |  | P | P | P | P | P |  | P | P | P | P | P |  | P | P | P |  | P
42 | CRIT | OP |  | PAB F | PABELLON F PASADIZOS SEGUNDO PISO
43 | CRIT | OP | AOP0043 | PAB F | PABELLON F BAÑOS D-V PRIMER PISO | P | P | P | P | P |  | P | P | P | P | P |  | P | P | P | P | P |  | P | P | P | P | P |  | P | P | P | P | P |  | P | P | P | P | P |  | P | P | P | P | P |  | P | P | P | P | P |  | P | P | P | P | P |  | P | P | P | P | P |  | P | P | P | P | P |  | P | P | P |  | P
43 | CRIT | OP |  | PAB F | PABELLON F BAÑOS D-V PRIMER PISO
44 | CRIT | OP | AOP0044 | PAB F | PABELLON F BAÑOS D-V SEGUNDO PISO | P | P | P | P | P |  | P | P | P | P | P |  | P | P | P | P | P |  | P | P | P | P | P |  | P | P | P | P | P |  | P | P | P | P | P |  | P | P | P | P | P |  | P | P | P | P | P |  | P | P | P | P | P |  | P | P | P | P | P |  | P | P | P | P | P |  | P | P | P |  | P
44 | CRIT | OP |  | PAB F | PABELLON F BAÑOS D-V SEGUNDO PISO
45 | CRIT | OP | AOP0045 | PAB F | PABELLON F JUEGOS RECREATIVOS | P | P | P | P | P |  | P | P | P | P | P |  | P | P | P | P | P |  | P | P | P | P | P |  | P | P | P | P | P |  | P | P | P | P | P |  | P | P | P | P | P |  | P | P | P | P | P |  | P | P | P | P | P |  | P | P | P | P | P |  | P | P | P | P | P |  | P | P | P |  | P
45 | CRIT | OP |  | PAB F | PABELLON F JUEGOS RECREATIVOS
46 | CRIT | OP | AOP0046 | PAB G | BIBLIOTECA G OFICINAS INTERIORES | P | P | P | P | P |  | P | P | P | P | P |  | P | P | P | P | P |  | P | P | P | P | P |  | P | P | P | P | P |  | P | P | P | P | P |  | P | P | P | P | P |  | P | P | P | P | P |  | P | P | P | P | P |  | P | P | P | P | P |  | P | P | P | P | P |  | P | P | P |  | P
46 | CRIT | OP |  | PAB G | BIBLIOTECA G OFICINAS INTERIORES
47 | CRIT | OP | AOP0047 | PAB G | BIBLIOTECA G SALA DE LECTURA INTERIORES | P | P | P | P | P |  | P | P | P | P | P |  | P | P | P | P | P |  | P | P | P | P | P |  | P | P | P | P | P |  | P | P | P | P | P |  | P | P | P | P | P |  | P | P | P | P | P |  | P | P | P | P | P |  | P | P | P | P | P |  | P | P | P | P | P |  | P | P | P |  | P
47 | CRIT | OP |  | PAB G | BIBLIOTECA G SALA DE LECTURA INTERIORES
48 | CRIT | OP | AOP0048 | PAB G | BIBLIOTECA G LABORATORIO DE COMPUTO | P | P | P | P | P |  | P | P | P | P | P |  | P | P | P | P | P |  | P | P | P | P | P |  | P | P | P | P | P |  | P | P | P | P | P |  | P | P | P | P | P |  | P | P | P | P | P |  | P | P | P | P | P |  | P | P | P | P | P |  | P | P | P | P | P |  | P | P | P |  | P
48 | CRIT | OP |  | PAB G | BIBLIOTECA G LABORATORIO DE COMPUTO
49 | SEMI | OP | AOP0049 | PAB G | BIBLIOTECA G HALL INGRESO - VESTIBULO | P | P | P | P | P |  | P | P | P | P | P |  | P | P | P | P | P |  | P | P | P | P | P |  | P | P | P | P | P |  | P | P | P | P | P |  | P | P | P | P | P |  | P | P | P | P | P |  | P | P | P | P | P |  | P | P | P | P | P |  | P | P | P | P | P |  | P | P | P |  | P
49 | SEMI | OP |  | PAB G | BIBLIOTECA G HALL INGRESO - VESTIBULO
50 | CRIT | OP | AOP0050 | PAB G | BIBLIOTECA G VEREDA POSTERIOR | P | P | P | P | P |  | P | P | P | P | P |  | P | P | P | P | P |  | P | P | P | P | P |  | P | P | P | P | P |  | P | P | P | P | P |  | P | P | P | P | P |  | P | P | P | P | P |  | P | P | P | P | P |  | P | P | P | P | P |  | P | P | P | P | P |  | P | P | P |  | P
50 | CRIT | OP |  | PAB G | BIBLIOTECA G VEREDA POSTERIOR
51 | CRIT | OP | AOP0051 | PAB G | BIBLIOTECA G VEREDA ALMACEN LOGISTICA | P | P | P | P | P |  | P | P | P | P | P |  | P | P | P | P | P |  | P | P | P | P | P |  | P | P | P | P | P |  | P | P | P | P | P |  | P | P | P | P | P |  | P | P | P | P | P |  | P | P | P | P | P |  | P | P | P | P | P |  | P | P | P | P | P |  | P | P | P |  | P
51 | CRIT | OP |  | PAB G | BIBLIOTECA G VEREDA ALMACEN LOGISTICA
52 | CRIT | OP | AOP0052 | PLAYA 2 | PLAYA DE ESTACIONAMIENTO 2 - PARADERO | P | P | P | P | P |  | P | P | P | P | P |  | P | P | P | P | P |  | P | P | P | P | P |  | P | P | P | P | P |  | P | P | P | P | P |  | P | P | P | P | P |  | P | P | P | P | P |  | P | P | P | P | P |  | P | P | P | P | P |  | P | P | P | P | P |  | P | P | P |  | P
52 | CRIT | OP |  | PLAYA 2 | PLAYA DE ESTACIONAMIENTO 2 - PARADERO
53 | CRIT | OP | AOP0053 | PAB J | COLISEO - OFICINAS DEPORTES | P | P | P | P | P |  | P | P | P | P | P |  | P | P | P | P | P |  | P | P | P | P | P |  | P | P | P | P | P |  | P | P | P | P | P |  | P | P | P | P | P |  | P | P | P | P | P |  | P | P | P | P | P |  | P | P | P | P | P |  | P | P | P | P | P |  | P | P | P |  | P
53 | CRIT | OP |  | PAB J | COLISEO - OFICINAS DEPORTES
54 | SEMI | OP | AOP0054 | PAB J | COLISEO - SALA DEPORTIVA PRINCIPAL Y TRIBUNAS | P | P | P | P | P |  | P | P | P | P | P |  | P | P | P | P | P |  | P | P | P | P | P |  | P | P | P | P | P |  | P | P | P | P | P |  | P | P | P | P | P |  | P | P | P | P | P |  | P | P | P | P | P |  | P | P | P | P | P |  | P | P | P | P | P |  | P | P | P |  | P
54 | SEMI | OP |  | PAB J | COLISEO - SALA DEPORTIVA PRINCIPAL Y TRIBUNAS
55 | NO | OP | AOP0055 | PAB J | COLISEO - ESCENARIO Y CUARTO DE SONIDO | P | P | P | P | P |  | P | P | P | P | P |  | P | P | P | P | P |  | P | P | P | P | P |  | P | P | P | P | P |  | P | P | P | P | P |  | P | P | P | P | P |  | P | P | P | P | P |  | P | P | P | P | P |  | P | P | P | P | P |  | P | P | P | P | P |  | P | P | P |  | P
55 | NO | OP |  | PAB J | COLISEO - ESCENARIO Y CUARTO DE SONIDO
56 | NO | OP | AOP0056 | PAB J | COLISEO - PASADIZO INTERIOR Y ALMACEN POSTERIOR | P | P | P | P | P |  | P | P | P | P | P |  | P | P | P | P | P |  | P | P | P | P | P |  | P | P | P | P | P |  | P | P | P | P | P |  | P | P | P | P | P |  | P | P | P | P | P |  | P | P | P | P | P |  | P | P | P | P | P |  | P | P | P | P | P |  | P | P | P |  | P
56 | NO | OP |  | PAB J | COLISEO - PASADIZO INTERIOR Y ALMACEN POSTERIOR
57 | NO | OP | AOP0057 | PAB J | COLISEO - BAÑOS ALUMNOS VARONES | P | P | P | P | P |  | P | P | P | P | P |  | P | P | P | P | P |  | P | P | P | P | P |  | P | P | P | P | P |  | P | P | P | P | P |  | P | P | P | P | P |  | P | P | P | P | P |  | P | P | P | P | P |  | P | P | P | P | P |  | P | P | P | P | P |  | P | P | P |  | P
57 | NO | OP |  | PAB J | COLISEO - BAÑOS ALUMNOS VARONES
59 | NO | OP | AOP0058 | PAB J | COLISEO - BAÑOS ALUMNOS DAMAS | P | P | P | P | P |  | P | P | P | P | P |  | P | P | P | P | P |  | P | P | P | P | P |  | P | P | P | P | P |  | P | P | P | P | P |  | P | P | P | P | P |  | P | P | P | P | P |  | P | P | P | P | P |  | P | P | P | P | P |  | P | P | P | P | P |  | P | P | P |  | P
59 | NO | OP |  | PAB J | COLISEO - BAÑOS ALUMNOS DAMAS
60 | NO | OP | AOP0059 | PAB J | COLISEO PASADIZO EXTERIOR - CUARTO DE BOMBA | P | P | P | P | P |  | P | P | P | P | P |  | P | P | P | P | P |  | P | P | P | P | P |  | P | P | P | P | P |  | P | P | P | P | P |  | P | P | P | P | P |  | P | P | P | P | P |  | P | P | P | P | P |  | P | P | P | P | P |  | P | P | P | P | P |  | P | P | P |  | P
60 | NO | OP |  | PAB J | COLISEO PASADIZO EXTERIOR - CUARTO DE BOMBA
61 | NO | OP | AOP0060 | MULTIUSOS | PLATAFORMA DEPORTIVA MULTIUSOS | P | P | P | P | P |  | P | P | P | P | P |  | P | P | P | P | P |  | P | P | P | P | P |  | P | P | P | P | P |  | P | P | P | P | P |  | P | P | P | P | P |  | P | P | P | P | P |  | P | P | P | P | P |  | P | P | P | P | P |  | P | P | P | P | P |  | P | P | P |  | P
61 | NO | OP |  | MULTIUSOS | PLATAFORMA DEPORTIVA MULTIUSOS
62 | NO | OP | AOP0061 | MULTIUSOS | PLATAFORMA MULTIUSOS VEREDA EXTERIOR | P | P | P | P | P |  | P | P | P | P | P |  | P | P | P | P | P |  | P | P | P | P | P |  | P | P | P | P | P |  | P | P | P | P | P |  | P | P | P | P | P |  | P | P | P | P | P |  | P | P | P | P | P |  | P | P | P | P | P |  | P | P | P | P | P |  | P | P | P |  | P
62 | NO | OP |  | MULTIUSOS | PLATAFORMA MULTIUSOS VEREDA EXTERIOR
63 | NO | OP | AOP0062 | MULTIUSOS | PLATAFORMA MULTIUSOS VEREDA FRONTAL | P | P | P | P | P |  | P | P | P | P | P |  | P | P | P | P | P |  | P | P | P | P | P |  | P | P | P | P | P |  | P | P | P | P | P |  | P | P | P | P | P |  | P | P | P | P | P |  | P | P | P | P | P |  | P | P | P | P | P |  | P | P | P | P | P |  | P | P | P |  | P
63 | NO | OP |  | MULTIUSOS | PLATAFORMA MULTIUSOS VEREDA FRONTAL
64 | NO | OP | AOP0063 | PAB I | PABELLON I INICIAL INGRESO PRINCIPAL Y VEREDA EXTERIOR | P | P | P | P | P |  | P | P | P | P | P |  | P | P | P | P | P |  | P | P | P | P | P |  | P | P | P | P | P |  | P | P | P | P | P |  | P | P | P | P | P |  | P | P | P | P | P |  | P | P | P | P | P |  | P | P | P | P | P |  | P | P | P | P | P |  | P | P | P |  | P
64 | NO | OP |  | PAB I | PABELLON I INICIAL INGRESO PRINCIPAL Y VEREDA EXTERIOR
65 | NO | OP | AOP0064 | PAB I | PABELLON I INICIAL PASADIZOS INTERIORES | P | P | P | P | P |  | P | P | P | P | P |  | P | P | P | P | P |  | P | P | P | P | P |  | P | P | P | P | P |  | P | P | P | P | P |  | P | P | P | P | P |  | P | P | P | P | P |  | P | P | P | P | P |  | P | P | P | P | P |  | P | P | P | P | P |  | P | P | P |  | P
65 | NO | OP |  | PAB I | PABELLON I INICIAL PASADIZOS INTERIORES
66 | NO | OP | AOP0065 | PAB I | PABELLON I INICIAL PATIO 1 | P | P | P | P | P |  | P | P | P | P | P |  | P | P | P | P | P |  | P | P | P | P | P |  | P | P | P | P | P |  | P | P | P | P | P |  | P | P | P | P | P |  | P | P | P | P | P |  | P | P | P | P | P |  | P | P | P | P | P |  | P | P | P | P | P |  | P | P | P |  | P
66 | NO | OP |  | PAB I | PABELLON I INICIAL PATIO 1
67 | NO | OP | AOP0066 | PAB I | PABELLON I INICIAL PATIO 2 | P | P | P | P | P |  | P | P | P | P | P |  | P | P | P | P | P |  | P | P | P | P | P |  | P | P | P | P | P |  | P | P | P | P | P |  | P | P | P | P | P |  | P | P | P | P | P |  | P | P | P | P | P |  | P | P | P | P | P |  | P | P | P | P | P |  | P | P | P |  | P
67 | NO | OP |  | PAB I | PABELLON I INICIAL PATIO 2
68 | NO | OP | AOP0067 | PAB I | PABELLON INICIAL AULAS Y OFICINAS ZONA 1 | P | P | P | P | P |  | P | P | P | P | P |  | P | P | P | P | P |  | P | P | P | P | P |  | P | P | P | P | P |  | P | P | P | P | P |  | P | P | P | P | P |  | P | P | P | P | P |  | P | P | P | P | P |  | P | P | P | P | P |  | P | P | P | P | P |  | P | P | P |  | P
68 | NO | OP |  | PAB I | PABELLON INICIAL AULAS Y OFICINAS ZONA 1
69 | NO | OP | AOP0068 | PAB I | PABELLON INICIAL AULAS Y OFICINAS ZONA 2 | P | P | P | P | P |  | P | P | P | P | P |  | P | P | P | P | P |  | P | P | P | P | P |  | P | P | P | P | P |  | P | P | P | P | P |  | P | P | P | P | P |  | P | P | P | P | P |  | P | P | P | P | P |  | P | P | P | P | P |  | P | P | P | P | P |  | P | P | P |  | P
69 | NO | OP |  | PAB I | PABELLON INICIAL AULAS Y OFICINAS ZONA 2
70 | NO | OP | AOP0069 | PAB I | PABELLON INICIAL PSICOMOTRICIDAD | P | P | P | P | P |  | P | P | P | P | P |  | P | P | P | P | P |  | P | P | P | P | P |  | P | P | P | P | P |  | P | P | P | P | P |  | P | P | P | P | P |  | P | P | P | P | P |  | P | P | P | P | P |  | P | P | P | P | P |  | P | P | P | P | P |  | P | P | P |  | P
70 | NO | OP |  | PAB I | PABELLON INICIAL PSICOMOTRICIDAD
71 | NO | OP | AOP0070 | PAB I | PABELLON INICIAL JUEGOS RECREATIVOS | P | P | P | P | P |  | P | P | P | P | P |  | P | P | P | P | P |  | P | P | P | P | P |  | P | P | P | P | P |  | P | P | P | P | P |  | P | P | P | P | P |  | P | P | P | P | P |  | P | P | P | P | P |  | P | P | P | P | P |  | P | P | P | P | P |  | P | P | P |  | P
71 | NO | OP |  | PAB I | PABELLON INICIAL JUEGOS RECREATIVOS
72 | NO | OP | AOP0071 | PAB I | PABELLON INICIAL ALMACEN CONTAINER | P | P | P | P | P |  | P | P | P | P | P |  | P | P | P | P | P |  | P | P | P | P | P |  | P | P | P | P | P |  | P | P | P | P | P |  | P | P | P | P | P |  | P | P | P | P | P |  | P | P | P | P | P |  | P | P | P | P | P |  | P | P | P | P | P |  | P | P | P |  | P
72 | NO | OP |  | PAB I | PABELLON INICIAL ALMACEN CONTAINER
73 | NO | IOP | AOP0072 | PAB I | PABELLON INICIAL ALMACEN PRINCIPAL | P | P | P | P | P |  | P | P | P | P | P |  | P | P | P | P | P |  | P | P | P | P | P |  | P | P | P | P | P |  | P | P | P | P | P |  | P | P | P | P | P |  | P | P | P | P | P |  | P | P | P | P | P |  | P | P | P | P | P |  | P | P | P | P | P |  | P | P | P |  | P
73 | NO | OP |  | PAB I | PABELLON INICIAL ALMACEN PRINCIPAL
74 | NO | OP | AOP0073 | PAB I | PABELLON INICIAL TOLDO POLICARBONATO EXTERIOR | P | P | P | P | P |  | P | P | P | P | P |  | P | P | P | P | P |  | P | P | P | P | P |  | P | P | P | P | P |  | P | P | P | P | P |  | P | P | P | P | P |  | P | P | P | P | P |  | P | P | P | P | P |  | P | P | P | P | P |  | P | P | P | P | P |  | P | P | P |  | P
74 | NO | OP |  | PAB I | PABELLON INICIAL TOLDO POLICARBONATO EXTERIOR
75 | NO | OP | AOP0074 | PLAYA 1 | PLAYA DE ESTACIONAMIENTO 1 - PARADERO | P | P | P | P | P |  | P | P | P | P | P |  | P | P | P | P | P |  | P | P | P | P | P |  | P | P | P | P | P |  | P | P | P | P | P |  | P | P | P | P | P |  | P | P | P | P | P |  | P | P | P | P | P |  | P | P | P | P | P |  | P | P | P | P | P |  | P | P | P |  | P
75 | NO | OP |  | PLAYA 1 | PLAYA DE ESTACIONAMIENTO 1 - PARADERO
76 | NO | OP | AOP0075 | PLAYA 1 | PLAYA DE ESTACIONAMIENTO 1 MURO PERIMETRICO | P | P | P | P | P |  | P | P | P | P | P |  | P | P | P | P | P |  | P | P | P | P | P |  | P | P | P | P | P |  | P | P | P | P | P |  | P | P | P | P | P |  | P | P | P | P | P |  | P | P | P | P | P |  | P | P | P | P | P |  | P | P | P | P | P |  | P | P | P |  | P
76 | NO | OP |  | PLAYA 1 | PLAYA DE ESTACIONAMIENTO 1 MURO PERIMETRICO
77 | NO | OP | AOP0076 | PLAYA 1 | PLAYA DE ESTACIONAMIENTO 1 VEREDAS EN GENERAL | P | P | P | P | P |  | P | P | P | P | P |  | P | P | P | P | P |  | P | P | P | P | P |  | P | P | P | P | P |  | P | P | P | P | P |  | P | P | P | P | P |  | P | P | P | P | P |  | P | P | P | P | P |  | P | P | P | P | P |  | P | P | P | P | P |  | P | P | P |  | P
77 | NO | OP |  | PLAYA 1 | PLAYA DE ESTACIONAMIENTO 1 VEREDAS EN GENERAL
78 | NO | OP | AOP0077 | PLAYA 1 | PLAYA DE ESTACIONAMIENTO 1 BAÑO DE VISITA | P | P | P | P | P |  | P | P | P | P | P |  | P | P | P | P | P |  | P | P | P | P | P |  | P | P | P | P | P |  | P | P | P | P | P |  | P | P | P | P | P |  | P | P | P | P | P |  | P | P | P | P | P |  | P | P | P | P | P |  | P | P | P | P | P |  | P | P | P |  | P
79 | NO | OP |  | PLAYA 1 | PLAYA DE ESTACIONAMIENTO 1 BAÑO DE VISITA
80 | NO | OP | AOP0078 | EXTERIOR | VEREDA EXTERNA DE INGRESO AL COLEGIO | P | P | P | P | P |  | P | P | P | P | P |  | P | P | P | P | P |  | P | P | P | P | P |  | P | P | P | P | P |  | P | P | P | P | P |  | P | P | P | P | P |  | P | P | P | P | P |  | P | P | P | P | P |  | P | P | P | P | P |  | P | P | P | P | P |  | P | P | P |  | P
80 | NO | OP |  | EXTERIOR | VEREDA EXTERNA DE INGRESO AL COLEGIO
81 | NO | OP | AOP0079 | GARITAS | GARITA PRINCIPAL DE SEGURIDAD - GARITA SALIDA | P | P | P | P | P |  | P | P | P | P | P |  | P | P | P | P | P |  | P | P | P | P | P |  | P | P | P | P | P |  | P | P | P | P | P |  | P | P | P | P | P |  | P | P | P | P | P |  | P | P | P | P | P |  | P | P | P | P | P |  | P | P | P | P | P |  | P | P | P |  | P
81 | NO | OP |  | GARITAS | GARITA PRINCIPAL DE SEGURIDAD - GARITA SALIDA
82 | NO | OP | AOP0080 | INGRESO | PORTON METALICO INGRESO DE VEHICULOS | P | P | P | P | P |  | P | P | P | P | P |  | P | P | P | P | P |  | P | P | P | P | P |  | P | P | P | P | P |  | P | P | P | P | P |  | P | P | P | P | P |  | P | P | P | P | P |  | P | P | P | P | P |  | P | P | P | P | P |  | P | P | P | P | P |  | P | P | P |  | P
82 | NO | OP |  | INGRESO | PORTON METALICO INGRESO DE VEHICULOS
83 | NO | OP | AOP0081 | PAB I | JARDINERIA AREAS VERDES INICIAL - AREA VERDE JUEGOS | P | P | P | P | P |  | P | P | P | P | P |  | P | P | P | P | P |  | P | P | P | P | P |  | P | P | P | P | P |  | P | P | P | P | P |  | P | P | P | P | P |  | P | P | P | P | P |  | P | P | P | P | P |  | P | P | P | P | P |  | P | P | P | P | P |  | P | P | P |  | P
83 | NO | OP |  | PAB I | JARDINERIA AREAS VERDES INICIAL - AREA VERDE JUEGOS
84 | NO | OP | AOP0082 | PLAYA 1 | JARDINERIA AREAS VERDES PLAYA DE ESTACIONAMIENTO 1 | P | P | P | P | P |  | P | P | P | P | P |  | P | P | P | P | P |  | P | P | P | P | P |  | P | P | P | P | P |  | P | P | P | P | P |  | P | P | P | P | P |  | P | P | P | P | P |  | P | P | P | P | P |  | P | P | P | P | P |  | P | P | P | P | P |  | P | P | P |  | P
84 | NO | OP |  | PLAYA 1 | JARDINERIA AREAS VERDES PLAYA DE ESTACIONAMIENTO 1
85 | NO | OP | AOP0083 | CAMPO 1 | JARDINERIA CAMPO DEPORTIVO 1 | P | P | P | P | P |  | P | P | P | P | P |  | P | P | P | P | P |  | P | P | P | P | P |  | P | P | P | P | P |  | P | P | P | P | P |  | P | P | P | P | P |  | P | P | P | P | P |  | P | P | P | P | P |  | P | P | P | P | P |  | P | P | P | P | P |  | P | P | P |  | P
85 | NO | OP |  | CAMPO 1 | JARDINERIA CAMPO DEPORTIVO 1
86 | NO | OP | AOP0084 | PERIMETRO | JARDINERIA AREA VERDE PERIMETRO HOYOS RUBIO 1 | P | P | P | P | P |  | P | P | P | P | P |  | P | P | P | P | P |  | P | P | P | P | P |  | P | P | P | P | P |  | P | P | P | P | P |  | P | P | P | P | P |  | P | P | P | P | P |  | P | P | P | P | P |  | P | P | P | P | P |  | P | P | P | P | P |  | P | P | P |  | P
86 | NO | OP |  | PERIMETRO | JARDINERIA AREA VERDE PERIMETRO HOYOS RUBIO 1
87 | NO | OP | AOP0085 | PAB A | JARDINERIA AREAS VERDES ADMINISTRACION FRONTAL | P | P | P | P | P |  | P | P | P | P | P |  | P | P | P | P | P |  | P | P | P | P | P |  | P | P | P | P | P |  | P | P | P | P | P |  | P | P | P | P | P |  | P | P | P | P | P |  | P | P | P | P | P |  | P | P | P | P | P |  | P | P | P | P | P |  | P | P | P |  | P
87 | NO | OP |  | PAB A | JARDINERIA AREAS VERDES ADMINISTRACION FRONTAL
88 | NO | OP | AOP0086 | PAB A | JARDINERIA AREAS VERDES ADMINISTRACION CENTRAL | P | P | P | P | P |  | P | P | P | P | P |  | P | P | P | P | P |  | P | P | P | P | P |  | P | P | P | P | P |  | P | P | P | P | P |  | P | P | P | P | P |  | P | P | P | P | P |  | P | P | P | P | P |  | P | P | P | P | P |  | P | P | P | P | P |  | P | P | P |  | P
88 | NO | OP |  | PAB A | JARDINERIA AREAS VERDES ADMINISTRACION CENTRAL
89 | NO | OP | AOP0087 | PAB A | JARDINERIA AREA VERDE CENTRAL A - B - C | P | P | P | P | P |  | P | P | P | P | P |  | P | P | P | P | P |  | P | P | P | P | P |  | P | P | P | P | P |  | P | P | P | P | P |  | P | P | P | P | P |  | P | P | P | P | P |  | P | P | P | P | P |  | P | P | P | P | P |  | P | P | P | P | P |  | P | P | P |  | P
89 | NO | OP |  | PAB A | JARDINERIA AREA VERDE CENTRAL A - B - C
90 | NO | OP | AOP0088 | PAB B | JARDINERIA AREA VERDE PABELLON B ARTE | P | P | P | P | P |  | P | P | P | P | P |  | P | P | P | P | P |  | P | P | P | P | P |  | P | P | P | P | P |  | P | P | P | P | P |  | P | P | P | P | P |  | P | P | P | P | P |  | P | P | P | P | P |  | P | P | P | P | P |  | P | P | P | P | P |  | P | P | P |  | P
90 | NO | OP |  | PAB B | JARDINERIA AREA VERDE PABELLON B ARTE
91 | NO | OP | AOP0089 | PAB C | JARDINERIA AREA VERDE PABELLON C - D | P | P | P | P | P |  | P | P | P | P | P |  | P | P | P | P | P |  | P | P | P | P | P |  | P | P | P | P | P |  | P | P | P | P | P |  | P | P | P | P | P |  | P | P | P | P | P |  | P | P | P | P | P |  | P | P | P | P | P |  | P | P | P | P | P |  | P | P | P |  | P
91 | CRIT | OP |  | PAB C | JARDINERIA AREA VERDE PABELLON C - D
92 | NO | OP | AOP0090 | CAMPO 2 | JARDINERIA CAMPO DEPORTIVO 2 | P | P | P | P | P |  | P | P | P | P | P |  | P | P | P | P | P |  | P | P | P | P | P |  | P | P | P | P | P |  | P | P | P | P | P |  | P | P | P | P | P |  | P | P | P | P | P |  | P | P | P | P | P |  | P | P | P | P | P |  | P | P | P | P | P |  | P | P | P |  | P
92 | CRIT | OP |  | CAMPO 2 | JARDINERIA CAMPO DEPORTIVO 2
92 | NO | OP | AOP0091 | CAMPO 2 | JARDINERIA AREAS VERDE LATERAL CAMPO 2 | P | P | P | P | P |  | P | P | P | P | P |  | P | P | P | P | P |  | P | P | P | P | P |  | P | P | P | P | P |  | P | P | P | P | P |  | P | P | P | P | P |  | P | P | P | P | P |  | P | P | P | P | P |  | P | P | P | P | P |  | P | P | P | P | P |  | P | P | P |  | P
92 | CRIT | OP |  | CAMPO 2 | JARDINERIA AREAS VERDE LATERAL CAMPO 2
92 | NO | OP | AOP0092 | CAMPO 2 | JARDINERIA AREA VERDE PERIMETRO CAMPO 2 | P | P | P | P | P |  | P | P | P | P | P |  | P | P | P | P | P |  | P | P | P | P | P |  | P | P | P | P | P |  | P | P | P | P | P |  | P | P | P | P | P |  | P | P | P | P | P |  | P | P | P | P | P |  | P | P | P | P | P |  | P | P | P | P | P |  | P | P | P |  | P
92 | NO | OP |  | CAMPO 2 | JARDINERIA AREA VERDE PERIMETRO CAMPO 2
93 | NO | OP | AOP0093 | BIOHUERTO | JARDINERIA AREA VERDE BIOHUERTO GENERAL | P | P | P | P | P |  | P | P | P | P | P |  | P | P | P | P | P |  | P | P | P | P | P |  | P | P | P | P | P |  | P | P | P | P | P |  | P | P | P | P | P |  | P | P | P | P | P |  | P | P | P | P | P |  | P | P | P | P | P |  | P | P | P | P | P |  | P | P | P |  | P
93 | NO | OP |  | BIOHUERTO | JARDINERIA AREA VERDE BIOHUERTO GENERAL
94 | NO | OP | AOP0094 | SNACK | JARDINERIA AREA VERDE CAMPO DEPORTIVO SNACK | P | P | P | P | P |  | P | P | P | P | P |  | P | P | P | P | P |  | P | P | P | P | P |  | P | P | P | P | P |  | P | P | P | P | P |  | P | P | P | P | P |  | P | P | P | P | P |  | P | P | P | P | P |  | P | P | P | P | P |  | P | P | P | P | P |  | P | P | P |  | P
94 | CRIT | OP |  | SNACK | JARDINERIA AREA VERDE CAMPO DEPORTIVO SNACK
95 | NO | OP | AOP0095 | SNACK | JARDINERIA AREA CAMPO SNACK MALLA PERIMETRICA | P | P | P | P | P |  | P | P | P | P | P |  | P | P | P | P | P |  | P | P | P | P | P |  | P | P | P | P | P |  | P | P | P | P | P |  | P | P | P | P | P |  | P | P | P | P | P |  | P | P | P | P | P |  | P | P | P | P | P |  | P | P | P | P | P |  | P | P | P |  | P
95 | CRIT | OP |  | SNACK | JARDINERIA AREA CAMPO SNACK MALLA PERIMETRICA
96 | NO | OP | AOP0096 | PAB F | JARDINERIA PABELLON F PARTE FRONTAL | P | P | P | P | P |  | P | P | P | P | P |  | P | P | P | P | P |  | P | P | P | P | P |  | P | P | P | P | P |  | P | P | P | P | P |  | P | P | P | P | P |  | P | P | P | P | P |  | P | P | P | P | P |  | P | P | P | P | P |  | P | P | P | P | P |  | P | P | P |  | P
96 | CRIT | OP |  | PAB F | JARDINERIA PABELLON F PARTE FRONTAL
97 | NO | OP | AOP0097 | PAB F | JARDINERIA PABELLON F AREA VERDE JUEGOS RECREATIVOS | P | P | P | P | P |  | P | P | P | P | P |  | P | P | P | P | P |  | P | P | P | P | P |  | P | P | P | P | P |  | P | P | P | P | P |  | P | P | P | P | P |  | P | P | P | P | P |  | P | P | P | P | P |  | P | P | P | P | P |  | P | P | P | P | P |  | P | P | P |  | P
97 | CRIT | OP |  | PAB F | JARDINERIA PABELLON F AREA VERDE JUEGOS RECREATIVOS
98 | NO | OP | AOP0098 | PAB F | JARDINERIA PAB F MALLA PERIMETRO JUEGOS RECREATIVOS | P | P | P | P | P |  | P | P | P | P | P |  | P | P | P | P | P |  | P | P | P | P | P |  | P | P | P | P | P |  | P | P | P | P | P |  | P | P | P | P | P |  | P | P | P | P | P |  | P | P | P | P | P |  | P | P | P | P | P |  | P | P | P | P | P |  | P | P | P |  | P
98 | NO | OP |  | PAB F | JARDINERIA PAB F MALLA PERIMETRO JUEGOS RECREATIVOS
99 | NO | OP | AOP0099 | PAB F | JARDINERIA MALLA PERIMETRO ALMACEN LOGISTICA F | P | P | P | P | P |  | P | P | P | P | P |  | P | P | P | P | P |  | P | P | P | P | P |  | P | P | P | P | P |  | P | P | P | P | P |  | P | P | P | P | P |  | P | P | P | P | P |  | P | P | P | P | P |  | P | P | P | P | P |  | P | P | P | P | P |  | P | P | P |  | P
99 | NO | OP |  | PAB F | JARDINERIA MALLA PERIMETRO ALMACEN LOGISTICA F
100 | NO | OP | AOP0100 | PLAYA 2 | JARDINERIA MALLA PERIMETRICA PLAYA 2 | P | P | P | P | P |  | P | P | P | P | P |  | P | P | P | P | P |  | P | P | P | P | P |  | P | P | P | P | P |  | P | P | P | P | P |  | P | P | P | P | P |  | P | P | P | P | P |  | P | P | P | P | P |  | P | P | P | P | P |  | P | P | P | P | P |  | P | P | P |  | P
100 | CRIT | OP |  | PLAYA 2 | JARDINERIA MALLA PERIMETRICA PLAYA 2
101 | NO | OP | AOP0101 | CAMPO 1 | JARDINERIA MALLA PERIMETRICA CAMPO DEPORTIVO 1 | P | P | P | P | P |  | P | P | P | P | P |  | P | P | P | P | P |  | P | P | P | P | P |  | P | P | P | P | P |  | P | P | P | P | P |  | P | P | P | P | P |  | P | P | P | P | P |  | P | P | P | P | P |  | P | P | P | P | P |  | P | P | P | P | P |  | P | P | P |  | P
101 | CRIT | OP |  | CAMPO 1 | JARDINERIA MALLA PERIMETRICA CAMPO DEPORTIVO 1
102 | NO | OP | AOP0102 | HOYOS RUBIO | JARDINERIA AREA VERDE PERIMETRO HOYOS RUBIO 2 | P | P | P | P | P |  | P | P | P | P | P |  | P | P | P | P | P |  | P | P | P | P | P |  | P | P | P | P | P |  | P | P | P | P | P |  | P | P | P | P | P |  | P | P | P | P | P |  | P | P | P | P | P |  | P | P | P | P | P |  | P | P | P | P | P |  | P | P | P |  | P
102 | CRIT | OP |  | HOYOD RUBIO | JARDINERIA AREA VERDE PERIMETRO HOYOS RUBIO 2
103 | NO | OP | AOP0103 | PLANTA | JARDINERIA AREA VERDE PLANTA DE TRATAMIENTO | P | P | P | P | P |  | P | P | P | P | P |  | P | P | P | P | P |  | P | P | P | P | P |  | P | P | P | P | P |  | P | P | P | P | P |  | P | P | P | P | P |  | P | P | P | P | P |  | P | P | P | P | P |  | P | P | P | P | P |  | P | P | P | P | P |  | P | P | P |  | P
103 | CRIT | OP |  | PLANTA | JARDINERIA AREA VERDE PLANTA DE TRATAMIENTO
[6 empty] | ENERO | [5 empty] | FEBRERO | [5 empty] | MARZO | [5 empty] | ABRIL | [5 empty] | MAYO | [5 empty] | JUNIO | [5 empty] | JULIO | [5 empty] | AGOSTO | [5 empty] | SEPTIEMBRE | [5 empty] | OCTUBRE | [5 empty] | NOVIEMBRE | [5 empty] | DICIEMBRE
[6 empty] | SEM1 | SEM2 | SEM3 | SEM4 | TOTAL |  | SEM1 | SEM2 | SEM3 | SEM4 | TOTAL |  | SEM1 | SEM2 | SEM3 | SEM4 | TOTAL |  | SEM1 | SEM2 | SEM3 | SEM4 | TOTAL |  | SEM1 | SEM2 | SEM3 | SEM4 | TOTAL |  | SEM1 | SEM2 | SEM3 | SEM4 | TOTAL |  | SEM1 | SEM2 | SEM3 | SEM4 | TOTAL |  | SEM1 | SEM2 | SEM3 | SEM4 | TOTAL |  | SEM1 | SEM2 | SEM3 | SEM4 | TOTAL |  | SEM1 | SEM2 | SEM3 | SEM4 | TOTAL |  | SEM1 | SEM2 | SEM3 | SEM4 | TOTAL |  | SEM1 | SEM2 | SEM3 | SEM4 | TOTAL
[5 empty] | TOTAL PROGRAMADO | 103 | 103 | 103 | 103 | 412 |  | 103 | 103 | 103 | 103 | 412 |  | 103 | 103 | 103 | 103 | 412 |  | 103 | 103 | 103 | 103 | 412 |  | 103 | 103 | 103 | 103 | 412 |  | 103 | 103 | 103 | 103 | 412 |  | 103 | 103 | 103 | 103 | 412 |  | 103 | 103 | 103 | 103 | 412 |  | 103 | 103 | 103 | 103 | 412 |  | 103 | 103 | 103 | 103 | 412 |  | 103 | 103 | 103 | 103 | 412 |  | 103 | 103 | 103 | 0 | 309
[5 empty] | TOTAL EJECUTADO. | 0 | 0 | 0 | 0 | 0 |  | 0 | 0 | 0 | 0 | 0 |  | 0 | 0 | 0 | 0 | 0 |  | 0 | 0 | 0 | 0 | 0 |  | 0 | 0 | 0 | 0 | 0 |  | 0 | 0 | 0 | 0 | 0 |  | 0 | 0 | 0 | 0 | 0 |  | 0 | 0 | 0 | 0 | 0 |  | 0 | 0 | 0 | 0 | 0 |  | 0 | 0 | 0 | 0 | 0 |  | 0 | 0 | 0 | 0 | 0 |  | 0 | 0 | 0 | 0 | 0
[5 empty] | ACUMULADO PROGRAMADO | 103 | 206 | 309 | 412 | 412 |  | 515 | 618 | 721 | 824 | 824 |  | 927 | 1030 | 1133 | 1236 | 1236 |  | 1339 | 1442 | 1545 | 1648 | 1648 |  | 1751 | 1854 | 1957 | 2060 | 2060 |  | 2163 | 2266 | 2369 | 2472 | 2472 |  | 2575 | 2678 | 2781 | 2884 | 2884 |  | 2987 | 3090 | 3193 | 3296 | 3296 |  | 3399 | 3502 | 3605 | 3708 | 3708 |  | 3811 | 3914 | 4017 | 4120 | 4120 |  | 4223 | 4326 | 4429 | 4532 | 4532 |  | 4635 | 4738 | 4841 | 4841 | 4841
[5 empty] | ACUMULADO EJECUTADO. | 0 | 0 | 0 | 0 | 0 |  | 0 | 0 | 0 | 0 | 0 |  | 0 | 0 | 0 | 0 | 0 |  | 0 | 0 | 0 | 0 | 0 |  | 0 | 0 | 0 | 0 | 0 |  | 0 | 0 | 0 | 0 | 0 |  | 0 | 0 | 0 | 0 | 0 |  | 0 | 0 | 0 | 0 | 0 |  | 0 | 0 | 0 | 0 | 0 |  | 0 | 0 | 0 | 0 | 0 |  | 0 | 0 | 0 | 0 | 0 |  | 0 | 0 | 0 | 0 | 0
[6 empty] | ENERO | [5 empty] | FEBRERO | [5 empty] | MARZO | [5 empty] | ABRIL | [5 empty] | MAYO | [5 empty] | JUNIO | [5 empty] | JULIO | [5 empty] | AGOSTO | [5 empty] | SEPTIEMBRE | [5 empty] | OCTUBRE | [5 empty] | NOVIEMBRE | [5 empty] | DICIEMBRE
[6 empty] | SEM1 | SEM2 | SEM3 | SEM4 | TOTAL |  | SEM1 | SEM2 | SEM3 | SEM4 | TOTAL |  | SEM1 | SEM2 | SEM3 | SEM4 | TOTAL |  | SEM1 | SEM2 | SEM3 | SEM4 | TOTAL |  | SEM1 | SEM2 | SEM3 | SEM4 | TOTAL |  | SEM1 | SEM2 | SEM3 | SEM4 | TOTAL |  | SEM1 | SEM2 | SEM3 | SEM4 | TOTAL |  | SEM1 | SEM2 | SEM3 | SEM4 | TOTAL |  | SEM1 | SEM2 | SEM3 | SEM4 | TOTAL |  | SEM1 | SEM2 | SEM3 | SEM4 | TOTAL |  | SEM1 | SEM2 | SEM3 | SEM4 | TOTAL |  | SEM1 | SEM2 | SEM3 | SEM4 | TOTAL
|  |  | CRIT |  | PROGRAMADO | 42 | 42 | 42 | 42 | 168 |  | 42 | 42 | 42 | 42 | 168 |  | 42 | 42 | 42 | 42 | 168 |  | 42 | 42 | 42 | 42 | 168 |  | 42 | 42 | 42 | 42 | 168 |  | 42 | 42 | 42 | 42 | 168 |  | 42 | 42 | 42 | 42 | 168 |  | 42 | 42 | 42 | 42 | 168 |  | 42 | 42 | 42 | 42 | 168 |  | 42 | 42 | 42 | 42 | 168 |  | 42 | 42 | 42 | 42 | 168 |  | 42 | 42 | 42 | 0 | 126
|  |  | CRIT |  | EJECUTADO | 0 | 0 | 0 | 0 | 0 |  | 0 | 0 | 0 | 0 | 0 |  | 0 | 0 | 0 | 0 | 0 |  | 0 | 0 | 0 | 0 | 0 |  | 0 | 0 | 0 | 0 | 0 |  | 0 | 0 | 0 | 0 | 0 |  | 0 | 0 | 0 | 0 | 0 |  | 0 | 0 | 0 | 0 | 0 |  | 0 | 0 | 0 | 0 | 0 |  | 0 | 0 | 0 | 0 | 0 |  | 0 | 0 | 0 | 0 | 0 |  | 0 | 0 | 0 | 0 | 0
|  |  | SEM |  | PROGRAMADO | 42 | 42 | 42 | 42 | 168 |  | 42 | 42 | 42 | 42 | 168 |  | 42 | 42 | 42 | 42 | 168 |  | 42 | 42 | 42 | 42 | 168 |  | 42 | 42 | 42 | 42 | 168 |  | 42 | 42 | 42 | 42 | 168 |  | 42 | 42 | 42 | 42 | 168 |  | 42 | 42 | 42 | 42 | 168 |  | 42 | 42 | 42 | 42 | 168 |  | 42 | 42 | 42 | 42 | 168 |  | 42 | 42 | 42 | 42 | 168 |  | 42 | 42 | 42 | 0 | 126
|  |  | SEM |  | EJECUTADO | 0 | 0 | 0 | 0 | 0 |  | 0 | 0 | 0 | 0 | 0 |  | 0 | 0 | 0 | 0 | 0 |  | 0 | 0 | 0 | 0 | 0 |  | 0 | 0 | 0 | 0 | 0 |  | 0 | 0 | 0 | 0 | 0 |  | 0 | 0 | 0 | 0 | 0 |  | 0 | 0 | 0 | 0 | 0 |  | 0 | 0 | 0 | 0 | 0 |  | 0 | 0 | 0 | 0 | 0 |  | 0 | 0 | 0 | 0 | 0 |  | 0 | 0 | 0 | 0 | 0
|  |  | NO |  | PROGRAMADO | 42 | 42 | 42 | 42 | 168 |  | 42 | 42 | 42 | 42 | 168 |  | 42 | 42 | 42 | 42 | 168 |  | 42 | 42 | 42 | 42 | 168 |  | 42 | 42 | 42 | 42 | 168 |  | 42 | 42 | 42 | 42 | 168 |  | 42 | 42 | 42 | 42 | 168 |  | 42 | 42 | 42 | 42 | 168 |  | 42 | 42 | 42 | 42 | 168 |  | 42 | 42 | 42 | 42 | 168 |  | 42 | 42 | 42 | 42 | 168 |  | 42 | 42 | 42 | 0 | 126
|  |  | NO |  | EJECUTADO | 0 | 0 | 0 | 0 | 0 |  | 0 | 0 | 0 | 0 | 0 |  | 0 | 0 | 0 | 0 | 0 |  | 0 | 0 | 0 | 0 | 0 |  | 0 | 0 | 0 | 0 | 0 |  | 0 | 0 | 0 | 0 | 0 |  | 0 | 0 | 0 | 0 | 0 |  | 0 | 0 | 0 | 0 | 0 |  | 0 | 0 | 0 | 0 | 0 |  | 0 | 0 | 0 | 0 | 0 |  | 0 | 0 | 0 | 0 | 0 |  | 0 | 0 | 0 | 0 | 0
| EQUIPO CRITICO | AQUEL QUE CUANDO FALLA PRODUCE PARADA TOTAL DEL PROCESO DE PRODUCCION
| EQUIPO SEMICRITICO | AQUEL QUE CUANDO FALLA AFECTA PARCIALMENTE EL FUNCIONAMIENTO PRODUCTIVO, NO CUASA PARADA TOTAL
| EQUIPO NO CRITICO | CUANDO FALLA NO AFECTA EL SISTEMA PRODUCTIVO, AL ESTAR FUERA DE SERVICIO NO CAUSA PERDIDAS O REDUCCION DE LA P.
Leyenda:
P: Programado E: Ejecutado
R: Reprogramado
Frecuencia:
D: Diario T:Trimestral
S: Semanal Se: Semestral
M: Mensual A: Anual
PLAN DEMANTENIMIENTO
DE INSTALACIONES 2021

## Reporte P.M.A.
AVANCE TOTAL DE INSTALACIONES 2021
Consultas | ENE | FEB | MAR | ABR | MAY | JUN | JUL | AGO | SET | OCT | NOV | DIC
Programados | 412 | 412 | 412 | 412 | 412 | 412 | 412 | 412 | 412 | 412 | 412 | 309
Ejecutado | 0 | 0 | 0 | 0 | 0 | 0 | 0 | 0 | 0 | 0 | 0 | 0
No ejecutado | 412 | 412 | 412 | 412 | 412 | 412 | 412 | 412 | 412 | 412 | 412 | 309
% Cumplimiento | bar: ENE to DIC
ACUMULADO DE INSTALACIONES 2021
Consultas | ENE | FEB | MAR | ABR | MAY | JUN | JUL | AGO | SET | OCT | NOV | DIC
Programados | 412 | 824 | 1236 | 1648 | 2060 | 2472 | 2884 | 3296 | 3708 | 4120 | 4532 | 4841
Ejecutado | 0 | 0 | 0 | 0 | 0 | 0 | 0 | 0 | 0 | 0 | 0 | 0
No ejecutado | 412 | 824 | 1236 | 1648 | 2060 | 2472 | 2884 | 3296 | 3708 | 4120 | 4532 | 4841
% Cumplimiento | bar: ENE to DIC

## P.M.A.Graficos
AVANCE TOTAL DE INSTALACIONES 2021
| Consultas | ENE | FEB | MAR | ABR | MAY | JUN | JUL | AGO | SET | OCT | NOV | DIC
| Programados | 412 | 412 | 412 | 412 | 412 | 412 | 412 | 412 | 412 | 412 | 412 | 309
| Ejecutado | 0 | 0 | 0 | 0 | 0 | 0 | 0 | 0 | 0 | 0 | 0 | 0
| No ejecutado | 412 | 412 | 412 | 412 | 412 | 412 | 412 | 412 | 412 | 412 | 412 | 309
% Cumplimiento | bar: ENE to DIC
GRAFICOS DE AVANCE TOTAL DE INSTALACIONES 2021

## P.LD.A.
PLAN DE LIMPIEZA Y DESINFECCION DE AMBIENTES ANUAL 2021
[6 empty] | ENERO | [5 empty] | FEBRERO | [5 empty] | MARZO | [5 empty] | ABRIL | [5 empty] | MAYO | [5 empty] | JUNIO | [5 empty] | JULIO | [5 empty] | AGOSTO | [5 empty] | SEPTIEMBRE | [5 empty] | OCTUBRE | [5 empty] | NOVIEMBRE | [5 empty] | DICIEMBRE
Nº | CRITICIDAD | ESTADO | CODIGO | AREA | AMBIENTES | S1 | S2 | S3 | S4 | TP | TE | S1 | S2 | S3 | S4 | TP | TE | S1 | S2 | S3 | S4 | TP | TE | S1 | S2 | S3 | S4 | TP | TE | S1 | S2 | S3 | S4 | TP | TE | S1 | S2 | S3 | S4 | TP | TE | S1 | S2 | S3 | S4 | TP | TE | S1 | S2 | S3 | S4 | TP | TE | S1 | S2 | S3 | S4 | TP | TE | S1 | S2 | S3 | S4 | TP | TE | S1 | S2 | S3 | S4 | TP | TE | S1 | S2 | S3 | S4 | TP | TE
1 | CRIT | OP | PLDA001 | EDIFICIO INICIAL 1 | PLAYA DE ESTACIONAMIENTO 1 | [24 empty] | P | P | P | P | P |  | P | P | P | P | P |  | P | P | P | P | P |  | P | P | P | P | P |  | P | P | P | P | P |  | P | P | P | P | P |  | P | P | P | P | P |  | P | P | P |  | P
1 | CRIT | OP |  | EDIFICIO INICIAL 1 | PLAYA DE ESTACIONAMIENTO 1
2 | CRIT | OP | PLDA002 | EDIFICIO INICIAL 1 | PATIO 1 EY | [24 empty] | P | P | P | P | P |  | P | P | P | P | P |  | P | P | P | P | P |  | P | P | P | P | P |  | P | P | P | P | P |  | P | P | P | P | P |  | P | P | P | P | P |  | P | P | P |  | P
2 | CRIT | OP |  | EDIFICIO INICIAL 1 | PATIO 1 EY
3 | CRIT | OP | PLDA003 | EDIFICIO INICIAL 1 | PASADIZOS EY1 | [24 empty] | P | P | P | P | P |  | P | P | P | P | P |  | P | P | P | P | P |  | P | P | P | P | P |  | P | P | P | P | P |  | P | P | P | P | P |  | P | P | P | P | P |  | P | P | P |  | P
3 | CRIT | OP |  | EDIFICIO INICIAL 1 | PASADIZOS EY1
4 | CRIT | OP | PLDA004 | EDIFICIO INICIAL 1 | I101 COMPUTO | [24 empty] | P | P | P | P | P |  | P | P | P | P | P |  | P | P | P | P | P |  | P | P | P | P | P |  | P | P | P | P | P |  | P | P | P | P | P |  | P | P | P | P | P |  | P | P | P |  | P
4 | CRIT | ÓP |  | EDIFICIO INICIAL 1 | I101 COMPUTO
5 | CRIT | OP | PLDA005 | EDIFICIO INICIAL 1 | I102 DOLPHINS | [24 empty] | P | P | P | P | P |  | P | P | P | P | P |  | P | P | P | P | P |  | P | P | P | P | P |  | P | P | P | P | P |  | P | P | P | P | P |  | P | P | P | P | P |  | P | P | P |  | P
5 | CRIT | OP |  | EDIFICIO INICIAL 1 | I102 DOLPHINS
6 | NO | OP | PLDA006 | EDIFICIO INICIAL 1 | I103 SALA DE ENTREVISTAS | [24 empty] | P | P | P | P | P |  | P | P | P | P | P |  | P | P | P | P | P |  | P | P | P | P | P |  | P | P | P | P | P |  | P | P | P | P | P |  | P | P | P | P | P |  | P | P | P |  | P
6 | NO | OP |  | EDIFICIO INICIAL 1 | I103 SALA DE ENTREVISTAS
7 | SEMI | OP | PLDA007 | EDIFICIO INICIAL 1 | I104 TOPICO | [24 empty] | P | P | P | P | P |  | P | P | P | P | P |  | P | P | P | P | P |  | P | P | P | P | P |  | P | P | P | P | P |  | P | P | P | P | P |  | P | P | P | P | P |  | P | P | P |  | P
7 | SEMI | OP |  | EDIFICIO INICIAL 1 | I104 TOPICO
8 | NO | OP | PLDA008 | EDIFICIO INICIAL 1 | I105 PUPPIES | [24 empty] | P | P | P | P | P |  | P | P | P | P | P |  | P | P | P | P | P |  | P | P | P | P | P |  | P | P | P | P | P |  | P | P | P | P | P |  | P | P | P | P | P |  | P | P | P |  | P
8 | NO | OP |  | EDIFICIO INICIAL 1 | I105 PUPPIES
9 | CRIT | OP | PLDA009 | EDIFICIO INICIAL 1 | I106 POLAR BEARS | [24 empty] | P | P | P | P | P |  | P | P | P | P | P |  | P | P | P | P | P |  | P | P | P | P | P |  | P | P | P | P | P |  | P | P | P | P | P |  | P | P | P | P | P |  | P | P | P |  | P
9 | CRIT | OP |  | EDIFICIO INICIAL 1 | I106 POLAR BEARS
10 | SEMI | OP | PLDA010 | EDIFICIO INICIAL 1 | I107 DESARROLLO DEL LENGUAJE | [24 empty] | P | P | P | P | P |  | P | P | P | P | P |  | P | P | P | P | P |  | P | P | P | P | P |  | P | P | P | P | P |  | P | P | P | P | P |  | P | P | P | P | P |  | P | P | P |  | P
10 | SEMI | OP |  | EDIFICIO INICIAL 1 | I107 DESARROLLO DEL LENGUAJE
11 | SEMI | OP | PLDA011 | EDIFICIO INICIAL 1 | I108 BEAR CUPS | [24 empty] | P | P | P | P | P |  | P | P | P | P | P |  | P | P | P | P | P |  | P | P | P | P | P |  | P | P | P | P | P |  | P | P | P | P | P |  | P | P | P | P | P |  | P | P | P |  | P
11 | SEMI | OP |  | EDIFICIO INICIAL 1 | I108 BEAR CUPS
12 | CRIT | OP | PLDA012 | EDIFICIO INICIAL 1 | I109 PANDAS | [24 empty] | P | P | P | P | P |  | P | P | P | P | P |  | P | P | P | P | P |  | P | P | P | P | P |  | P | P | P | P | P |  | P | P | P | P | P |  | P | P | P | P | P |  | P | P | P |  | P
12 | CRIT | OP |  | EDIFICIO INICIAL 1 | I109 PANDAS
13 | NO | OP | PLDA013 | EDIFICIO INICIAL 1 | I110 DEPOSITO | [24 empty] | P | P | P | P | P |  | P | P | P | P | P |  | P | P | P | P | P |  | P | P | P | P | P |  | P | P | P | P | P |  | P | P | P | P | P |  | P | P | P | P | P |  | P | P | P |  | P
13 | NO | OP |  | EDIFICIO INICIAL 1 | I110 DEPOSITO
14 | CRIT | OP | PLDA014 | EDIFICIO INICIAL 1 | I111 RECEPCION ADM | [24 empty] | P | P | P | P | P |  | P | P | P | P | P |  | P | P | P | P | P |  | P | P | P | P | P |  | P | P | P | P | P |  | P | P | P | P | P |  | P | P | P | P | P |  | P | P | P |  | P
14 | CRIT | OP |  | EDIFICIO INICIAL 1 | I111 RECEPCION ADM
15 | CRIT | OP | PLDA015 | EDIFICIO INICIAL 1 | I111A SALA DE REUNIONES | [24 empty] | P | P | P | P | P |  | P | P | P | P | P |  | P | P | P | P | P |  | P | P | P | P | P |  | P | P | P | P | P |  | P | P | P | P | P |  | P | P | P | P | P |  | P | P | P |  | P
15 | CRIT | OP |  | EDIFICIO INICIAL 1 | I111A SALA DE REUNIONES
16 | CRIT | OP | PLDA016 | EDIFICIO INICIAL 1 | I111B OFICINA DIRECTORA INICIAL | [24 empty] | P | P | P | P | P |  | P | P | P | P | P |  | P | P | P | P | P |  | P | P | P | P | P |  | P | P | P | P | P |  | P | P | P | P | P |  | P | P | P | P | P |  | P | P | P |  | P
16 | CRIT | OP |  | EDIFICIO INICIAL 1 | I111B OFICINA DIRECTORA INICIAL
17 | CRIT | OP | PLDA017 | EDIFICIO INICIAL 1 | I111C SALA DE IMPRESIONES | [24 empty] | P | P | P | P | P |  | P | P | P | P | P |  | P | P | P | P | P |  | P | P | P | P | P |  | P | P | P | P | P |  | P | P | P | P | P |  | P | P | P | P | P |  | P | P | P |  | P
17 | CRIT | OP |  | EDIFICIO INICIAL 1 | I111C SALA DE IMPRESIONES
18 | CRIT | OP | PLDA018 | EDIFICIO INICIAL 1 | I111D BAÑO RECEPCION | [24 empty] | P | P | P | P | P |  | P | P | P | P | P |  | P | P | P | P | P |  | P | P | P | P | P |  | P | P | P | P | P |  | P | P | P | P | P |  | P | P | P | P | P |  | P | P | P |  | P
18 | CRIT | OP |  | EDIFICIO INICIAL 1 | I111D BAÑO RECEPCION
19 | CRIT | OP | PLDA019 | EDIFICIO INICIAL 1 | PATIO 2 EY | [24 empty] | P | P | P | P | P |  | P | P | P | P | P |  | P | P | P | P | P |  | P | P | P | P | P |  | P | P | P | P | P |  | P | P | P | P | P |  | P | P | P | P | P |  | P | P | P |  | P
19 | CRIT | OP |  | EDIFICIO INICIAL 1 | PATIO 2 EY
20 | CRIT | OP | PLDA020 | EDIFICIO INICIAL 1 | PASADIZOS EY2 | [24 empty] | P | P | P | P | P |  | P | P | P | P | P |  | P | P | P | P | P |  | P | P | P | P | P |  | P | P | P | P | P |  | P | P | P | P | P |  | P | P | P | P | P |  | P | P | P |  | P
20 | CRIT | OP |  | EDIFICIO INICIAL 1 | PASADIZOS EY2
21 | CRIT | OP | PLDA021 | EDIFICIO INICIAL 1 | PASADUZO VEREDA INGRESO | [24 empty] | P | P | P | P | P |  | P | P | P | P | P |  | P | P | P | P | P |  | P | P | P | P | P |  | P | P | P | P | P |  | P | P | P | P | P |  | P | P | P | P | P |  | P | P | P |  | P
21 | CRIT | OP |  | EDIFICIO INICIAL 1 | PASADIZO VEREDA INGRESO
22 | CRIT | OP | PLDA022 | EDIFICIO INICIAL 1 | MANEKO DE RESIDUOS SOLIDOS EY1 | [24 empty] | P | P | P | P | P |  | P | P | P | P | P |  | P | P | P | P | P |  | P | P | P | P | P |  | P | P | P | P | P |  | P | P | P | P | P |  | P | P | P | P | P |  | P | P | P |  | P
22 | CRIT | OP |  | EDIFICIO INICIAL 1 | MANEJO DE RESIDUOS SOLIDOS EY1
23 | NO | OP | PLDA023 | EDIFICIO INICIAL 1 | LIMPIEZA Y DESINFECCION DE PUNTO DE ACOPIO | [24 empty] | P | P | P | P | P |  | P | P | P | P | P |  | P | P | P | P | P |  | P | P | P | P | P |  | P | P | P | P | P |  | P | P | P | P | P |  | P | P | P | P | P |  | P | P | P |  | P
23 | NO | OP |  | EDIFICIO INICIAL 1 | LIMPIEZA Y DESINFECCION DE PUNTO DE ACOPIO
24 | CRIT | OP | PLDA024 | EDIFICIO INICIAL 2 | PLAYA DE ESTACIONAMIENTO 1 | [24 empty] | P | P | P | P | P |  | P | P | P | P | P |  | P | P | P | P | P |  | P | P | P | P | P |  | P | P | P | P | P |  | P | P | P | P | P |  | P | P | P | P | P |  | P | P | P |  | P
24 | CRIT | OP |  | EDIFICIO INICIAL 2 | PLAYA DE ESTACIONAMIENTO 1
25 | CRIT | OP | PLDA025 | EDIFICIO INICIAL 2 | PATIO 2 EY | [24 empty] | P | P | P | P | P |  | P | P | P | P | P |  | P | P | P | P | P |  | P | P | P | P | P |  | P | P | P | P | P |  | P | P | P | P | P |  | P | P | P | P | P |  | P | P | P |  | P
25 | CRIT | OP |  | EDIFICIO INICIAL 2 | PATIO 2 EY
26 | CRIT | OP | PLDA026 | EDIFICIO INICIAL 2 | PASADIZOS EY2 | [24 empty] | P | P | P | P | P |  | P | P | P | P | P |  | P | P | P | P | P |  | P | P | P | P | P |  | P | P | P | P | P |  | P | P | P | P | P |  | P | P | P | P | P |  | P | P | P |  | P
26 | CRIT | OP |  | EDIFICIO INICIAL 2 | PASADIZOS EY2
27 | SEMI | OP | PLDA027 | EDIFICIO INICIAL 2 | I112 PONNIES | [24 empty] | P | P | P | P | P |  | P | P | P | P | P |  | P | P | P | P | P |  | P | P | P | P | P |  | P | P | P | P | P |  | P | P | P | P | P |  | P | P | P | P | P |  | P | P | P |  | P
27 | SEMI | OP |  | EDIFICIO INICIAL 2 | I112 PONNIES
28 | SEMI | OP | PLDA028 | EDIFICIO INICIAL 2 | I113 BUNNIES | [24 empty] | P | P | P | P | P |  | P | P | P | P | P |  | P | P | P | P | P |  | P | P | P | P | P |  | P | P | P | P | P |  | P | P | P | P | P |  | P | P | P | P | P |  | P | P | P |  | P
28 | SEMI | OP |  | EDIFICIO INICIAL 2 | I113 BUNNIES
29 | SEMI | OP | PLDA029 | EDIFICIO INICIAL 2 | I114 PSICOMOTRICIDAD | [24 empty] | P | P | P | P | P |  | P | P | P | P | P |  | P | P | P | P | P |  | P | P | P | P | P |  | P | P | P | P | P |  | P | P | P | P | P |  | P | P | P | P | P |  | P | P | P |  | P
29 | SEMI | OP |  | EDIFICIO INICIAL 2 | I114 PSICOMOTRICIDAD
30 | CRIT | OP | PLDA030 | EDIFICIO INICIAL 2 | I115 SEALS | [24 empty] | P | P | P | P | P |  | P | P | P | P | P |  | P | P | P | P | P |  | P | P | P | P | P |  | P | P | P | P | P |  | P | P | P | P | P |  | P | P | P | P | P |  | P | P | P |  | P
30 | CRIT | OP |  | EDIFICIO INICIAL 2 | I115 SEALS
31 | CRIT | OP | PLDA031 | EDIFICIO INICIAL 2 | I116 ANTS | [24 empty] | P | P | P | P | P |  | P | P | P | P | P |  | P | P | P | P | P |  | P | P | P | P | P |  | P | P | P | P | P |  | P | P | P | P | P |  | P | P | P | P | P |  | P | P | P |  | P
31 | CRIT | OP |  | EDIFICIO INICIAL 2 | I116 ANTS
32 | CRIT | OP | PLDA032 | EDIFICIO INICIAL 2 | I117 DUCKLINGS | [24 empty] | P | P | P | P | P |  | P | P | P | P | P |  | P | P | P | P | P |  | P | P | P | P | P |  | P | P | P | P | P |  | P | P | P | P | P |  | P | P | P | P | P |  | P | P | P |  | P
32 | CRIT | OP |  | EDIFICIO INICIAL 2 | I117 DUCKLINGS
33 | CRIT | OP | PLDA033 | EDIFICIO INICIAL 2 | I118 KITTENS | [24 empty] | P | P | P | P | P |  | P | P | P | P | P |  | P | P | P | P | P |  | P | P | P | P | P |  | P | P | P | P | P |  | P | P | P | P | P |  | P | P | P | P | P |  | P | P | P |  | P
33 | CRIT | OP |  | EDIFICIO INICIAL 2 | I118 KITTENS
34 | CRIT | OP | PLDA034 | EDIFICIO INICIAL 2 | I119 SH PROFESORES | [24 empty] | P | P | P | P | P |  | P | P | P | P | P |  | P | P | P | P | P |  | P | P | P | P | P |  | P | P | P | P | P |  | P | P | P | P | P |  | P | P | P | P | P |  | P | P | P |  | P
34 | CRIT | OP |  | EDIFICIO INICIAL 2 | I119 SH PROFESORES
35 | CRIT | OP | PLDA035 | EDIFICIO INICIAL 2 | I120 PSICOLOGIA | [24 empty] | P | P | P | P | P |  | P | P | P | P | P |  | P | P | P | P | P |  | P | P | P | P | P |  | P | P | P | P | P |  | P | P | P | P | P |  | P | P | P | P | P |  | P | P | P |  | P
35 | CRIT | OP |  | EDIFICIO INICIAL 2 | I120 PSICOLOGIA
36 | CRIT | OP | PLDA036 | EDIFICIO INICIAL 2 | CONTAINER INICIAL | [24 empty] | P | P | P | P | P |  | P | P | P | P | P |  | P | P | P | P | P |  | P | P | P | P | P |  | P | P | P | P | P |  | P | P | P | P | P |  | P | P | P | P | P |  | P | P | P |  | P
36 | CRIT | OP |  | EDIFICIO INICIAL 2 | CONTAINER INICIAL
37 | CRIT | OP | PLDA037 | EDIFICIO INICIAL 2 | MANEJO DE RESIDUOS SOLIDOS EY2 | [24 empty] | P | P | P | P | P |  | P | P | P | P | P |  | P | P | P | P | P |  | P | P | P | P | P |  | P | P | P | P | P |  | P | P | P | P | P |  | P | P | P | P | P |  | P | P | P |  | P
37 | CRIT | OP |  | EDIFICIO INICIAL 2 | MANEJO DE RESIDUOS SOLIDOS EY2
38 | CRIT | OP | PLDA038 | EDIFICIO INICIAL 2 | L y D PUNTO DE ACOPIO | [24 empty] | P | P | P | P | P |  | P | P | P | P | P |  | P | P | P | P | P |  | P | P | P | P | P |  | P | P | P | P | P |  | P | P | P | P | P |  | P | P | P | P | P |  | P | P | P |  | P
38 | CRIT | OP |  | EDIFICIO INICIAL 2 | L y D PUNTO DE ACOPIO
39 | CRIT | OP | PLDA039 | EDIFICIO A-FA | A101 HEAD TEACHER | [24 empty] | P | P | P | P | P |  | P | P | P | P | P |  | P | P | P | P | P |  | P | P | P | P | P |  | P | P | P | P | P |  | P | P | P | P | P |  | P | P | P | P | P |  | P | P | P |  | P
39 | CRIT | OP |  | EDIFICIO A-FA | A101 HEAD TEACHER
40 | CRIT | OP | PLDA040 | EDIFICIO A-FA | A102 RECEPCION | [24 empty] | P | P | P | P | P |  | P | P | P | P | P |  | P | P | P | P | P |  | P | P | P | P | P |  | P | P | P | P | P |  | P | P | P | P | P |  | P | P | P | P | P |  | P | P | P |  | P
40 | CRIT | OP |  | EDIFICIO A-FA | A102 RECEPCION
41 | CRIT | OP | PLDA041 | EDIFICIO A-FA | A103 ASISTENTE ACADEMICO | [24 empty] | P | P | P | P | P |  | P | P | P | P | P |  | P | P | P | P | P |  | P | P | P | P | P |  | P | P | P | P | P |  | P | P | P | P | P |  | P | P | P | P | P |  | P | P | P |  | P
41 | CRIT | OP |  | EDIFICIO A-FA | A103 ASISTENTE ACADEMICO
42 | CRIT | OP | PLDA042 | EDIFICIO A-FA | A104 BOARD ROOM | [24 empty] | P | P | P | P | P |  | P | P | P | P | P |  | P | P | P | P | P |  | P | P | P | P | P |  | P | P | P | P | P |  | P | P | P | P | P |  | P | P | P | P | P |  | P | P | P |  | P
42 | CRIT | OP |  | EDIFICIO A-FA | A104 BOARD ROOM
43 | CRIT | OP | PLDA043 | EDIFICIO A-FA | A105 CONTABILIDAD | [24 empty] | P | P | P | P | P |  | P | P | P | P | P |  | P | P | P | P | P |  | P | P | P | P | P |  | P | P | P | P | P |  | P | P | P | P | P |  | P | P | P | P | P |  | P | P | P |  | P
43 | CRIT | OP |  | EDIFICIO A-FA | A105 CONTABILIDAD
44 | CRIT | OP | PLDA044 | EDIFICIO A-FA | A105B RRHH | [24 empty] | P | P | P | P | P |  | P | P | P | P | P |  | P | P | P | P | P |  | P | P | P | P | P |  | P | P | P | P | P |  | P | P | P | P | P |  | P | P | P | P | P |  | P | P | P |  | P
44 | CRIT | OP |  | EDIFICIO A-FA | A105B RRHH
45 | CRIT | OP | PLDA045 | EDIFICIO A-FA | A106 IMAGEN Y ADMISION | [24 empty] | P | P | P | P | P |  | P | P | P | P | P |  | P | P | P | P | P |  | P | P | P | P | P |  | P | P | P | P | P |  | P | P | P | P | P |  | P | P | P | P | P |  | P | P | P |  | P
45 | CRIT | OP |  | EDIFICIO A-FA | A106 IMAGEN Y ADMISION
46 | CRIT | OP | PLDA046 | EDIFICIO A-FA | A107 ARCHIVO CONTABILIDAD | [24 empty] | P | P | P | P | P |  | P | P | P | P | P |  | P | P | P | P | P |  | P | P | P | P | P |  | P | P | P | P | P |  | P | P | P | P | P |  | P | P | P | P | P |  | P | P | P |  | P
46 | CRIT | OP |  | EDIFICIO A-FA | A107 ARCHIVO CONTABILIDAD
47 | CRIT | OP | PLDA047 | EDIFICIO A-FA | A108 LOGISTICA | [24 empty] | P | P | P | P | P |  | P | P | P | P | P |  | P | P | P | P | P |  | P | P | P | P | P |  | P | P | P | P | P |  | P | P | P | P | P |  | P | P | P | P | P |  | P | P | P |  | P
47 | CRIT | OP |  | EDIFICIO A-FA | A108 LOGISTICA
48 | CRIT | OP | PLDA048 | EDIFICIO A-FA | A109 EXAMENES CAMBRIDGE | [24 empty] | P | P | P | P | P |  | P | P | P | P | P |  | P | P | P | P | P |  | P | P | P | P | P |  | P | P | P | P | P |  | P | P | P | P | P |  | P | P | P | P | P |  | P | P | P |  | P
48 | CRIT | OP |  | EDIFICIO A-FA | A109 EXAMENES CAMBRIDGE
49 | SEMI | OP | PLDA049 | EDIFICIO A-FA | A110 ADMINISTRADORA | [24 empty] | P | P | P | P | P |  | P | P | P | P | P |  | P | P | P | P | P |  | P | P | P | P | P |  | P | P | P | P | P |  | P | P | P | P | P |  | P | P | P | P | P |  | P | P | P |  | P
49 | SEMI | OP |  | EDIFICIO A-FA | A110 ADMINISTRADORA
50 | CRIT | OP | PLDA050 | EDIFICIO A-FA | A111 OFICINA CAMBRIDGE | [24 empty] | P | P | P | P | P |  | P | P | P | P | P |  | P | P | P | P | P |  | P | P | P | P | P |  | P | P | P | P | P |  | P | P | P | P | P |  | P | P | P | P | P |  | P | P | P |  | P
50 | CRIT | OP |  | EDIFICIO A-FA | A111 OFICINA CAMBRIDGE
51 | CRIT | OP | PLDA051 | EDIFICIO A-FA | A111B SSHH D | [24 empty] | P | P | P | P | P |  | P | P | P | P | P |  | P | P | P | P | P |  | P | P | P | P | P |  | P | P | P | P | P |  | P | P | P | P | P |  | P | P | P | P | P |  | P | P | P |  | P
51 | CRIT | OP |  | EDIFICIO A-FA | A111B SSHH D
52 | CRIT | OP | PLDA052 | EDIFICIO A-FA | A111A SSHH V | [24 empty] | P | P | P | P | P |  | P | P | P | P | P |  | P | P | P | P | P |  | P | P | P | P | P |  | P | P | P | P | P |  | P | P | P | P | P |  | P | P | P | P | P |  | P | P | P |  | P
52 | CRIT | OP |  | EDIFICIO A-FA | A111A SSHH V
53 | CRIT | OP | PLDA053 | EDIFICIO A-FA | A111C ALMACEN DE LLAVES | [24 empty] | P | P | P | P | P |  | P | P | P | P | P |  | P | P | P | P | P |  | P | P | P | P | P |  | P | P | P | P | P |  | P | P | P | P | P |  | P | P | P | P | P |  | P | P | P |  | P
53 | CRIT | OP |  | EDIFICIO A-FA | A111C ALMACEN DE LLAVES
54 | SEMI | OP | PLDA054 | EDIFICIO A-FA | A114 COORDINADORA PRIMARIA | [24 empty] | P | P | P | P | P |  | P | P | P | P | P |  | P | P | P | P | P |  | P | P | P | P | P |  | P | P | P | P | P |  | P | P | P | P | P |  | P | P | P | P | P |  | P | P | P |  | P
54 | SEMI | OP |  | EDIFICIO A-FA | A114 COORDINADORA PRIMARIA
55 | NO | OP | PLDA055 | EDIFICIO A-FA | A115 OFICINA SECRETARIA | [24 empty] | P | P | P | P | P |  | P | P | P | P | P |  | P | P | P | P | P |  | P | P | P | P | P |  | P | P | P | P | P |  | P | P | P | P | P |  | P | P | P | P | P |  | P | P | P |  | P
55 | NO | OP |  | EDIFICIO A-FA | A115 OFICINA SECRETARIA
56 | NO | OP | PLDA056 | EDIFICIO A-FA | A107 ARCHIVO CONTABILIDAD 1 | [24 empty] | P | P | P | P | P |  | P | P | P | P | P |  | P | P | P | P | P |  | P | P | P | P | P |  | P | P | P | P | P |  | P | P | P | P | P |  | P | P | P | P | P |  | P | P | P |  | P
56 | NO | OP |  | EDIFICIO A-FA | A107 ARCHICO CONTABILIDAD 1
57 | NO | OP | PLDA057 | EDIFICIO A-FA | A116 CONTADORA GENERAL | [24 empty] | P | P | P | P | P |  | P | P | P | P | P |  | P | P | P | P | P |  | P | P | P | P | P |  | P | P | P | P | P |  | P | P | P | P | P |  | P | P | P | P | P |  | P | P | P |  | P
57 | NO | OP |  | EDIFICIO A-FA | A116 CONTADORA GENERAL
58 | NO | OP | PLDA058 | EDIFICIO B - C - D | B101 | [24 empty] | P | P | P | P | P |  | P | P | P | P | P |  | P | P | P | P | P |  | P | P | P | P | P |  | P | P | P | P | P |  | P | P | P | P | P |  | P | P | P | P | P |  | P | P | P |  | P
58 | NO | OP |  | EDIFICIO B - C - D | B101
59 | NO | OP | PLDA059 | EDIFICIO B - C - D | B102 | [24 empty] | P | P | P | P | P |  | P | P | P | P | P |  | P | P | P | P | P |  | P | P | P | P | P |  | P | P | P | P | P |  | P | P | P | P | P |  | P | P | P | P | P |  | P | P | P |  | P
59 | NO | OP |  | EDIFICIO B - C - D | B102
60 | NO | OP | PLDA060 | EDIFICIO B - C - D | B103 | [24 empty] | P | P | P | P | P |  | P | P | P | P | P |  | P | P | P | P | P |  | P | P | P | P | P |  | P | P | P | P | P |  | P | P | P | P | P |  | P | P | P | P | P |  | P | P | P |  | P
60 | NO | OP |  | EDIFICIO B - C - D | B103
61 | NO | OP | PLDA061 | EDIFICIO B - C - D | B104 | [24 empty] | P | P | P | P | P |  | P | P | P | P | P |  | P | P | P | P | P |  | P | P | P | P | P |  | P | P | P | P | P |  | P | P | P | P | P |  | P | P | P | P | P |  | P | P | P |  | P
61 | NO | OP |  | EDIFICIO B - C - D | B104
62 | NO | OP | PLDA062 | EDIFICIO B - C - D | B105 SSHH VARONES | [24 empty] | P | P | P | P | P |  | P | P | P | P | P |  | P | P | P | P | P |  | P | P | P | P | P |  | P | P | P | P | P |  | P | P | P | P | P |  | P | P | P | P | P |  | P | P | P |  | P
62 | NO | OP |  | EDIFICIO B - C - D | B105 SSHH VARONES
63 | NO | OP | PLDA063 | EDIFICIO B - C - D | B106 SH PROFESORES | [24 empty] | P | P | P | P | P |  | P | P | P | P | P |  | P | P | P | P | P |  | P | P | P | P | P |  | P | P | P | P | P |  | P | P | P | P | P |  | P | P | P | P | P |  | P | P | P |  | P
63 | NO | OP |  | EDIFICIO B - C - D | B106 SH PROFESORES
64 | NO | OP | PLDA064 | EDIFICIO B - C - D | B107 SSHH DAMAS | [24 empty] | P | P | P | P | P |  | P | P | P | P | P |  | P | P | P | P | P |  | P | P | P | P | P |  | P | P | P | P | P |  | P | P | P | P | P |  | P | P | P | P | P |  | P | P | P |  | P
64 | NO | OP |  | EDIFICIO B - C - D | B107 SSHH DAMAS
65 | NO | OP | PLDA065 | EDIFICIO B - C - D | B201 | [24 empty] | P | P | P | P | P |  | P | P | P | P | P |  | P | P | P | P | P |  | P | P | P | P | P |  | P | P | P | P | P |  | P | P | P | P | P |  | P | P | P | P | P |  | P | P | P |  | P
65 | NO | OP |  | EDIFICIO B - C - D | B201
66 | NO | OP | PLDA066 | EDIFICIO B - C - D | B202 | [24 empty] | P | P | P | P | P |  | P | P | P | P | P |  | P | P | P | P | P |  | P | P | P | P | P |  | P | P | P | P | P |  | P | P | P | P | P |  | P | P | P | P | P |  | P | P | P |  | P
66 | NO | OP |  | EDIFICIO B - C - D | B202
67 | NO | OP | PLDA067 | EDIFICIO B - C - D | B203 | [24 empty] | P | P | P | P | P |  | P | P | P | P | P |  | P | P | P | P | P |  | P | P | P | P | P |  | P | P | P | P | P |  | P | P | P | P | P |  | P | P | P | P | P |  | P | P | P |  | P
67 | NO | OP |  | EDIFICIO B - C - D | B203
68 | NO | OP | PLDA068 | EDIFICIO B - C - D | B204 | [24 empty] | P | P | P | P | P |  | P | P | P | P | P |  | P | P | P | P | P |  | P | P | P | P | P |  | P | P | P | P | P |  | P | P | P | P | P |  | P | P | P | P | P |  | P | P | P |  | P
68 | NO | OP |  | EDIFICIO B - C - D | B204
69 | NO | OP | PLDA069 | EDIFICIO B - C - D | B205 SSHH VARONES | [24 empty] | P | P | P | P | P |  | P | P | P | P | P |  | P | P | P | P | P |  | P | P | P | P | P |  | P | P | P | P | P |  | P | P | P | P | P |  | P | P | P | P | P |  | P | P | P |  | P
69 | NO | OP |  | EDIFICIO B - C - D | B205 SSHH VARONES
70 | NO | OP | PLDA070 | EDIFICIO B - C - D | B206 SSHH DAMAS | [24 empty] | P | P | P | P | P |  | P | P | P | P | P |  | P | P | P | P | P |  | P | P | P | P | P |  | P | P | P | P | P |  | P | P | P | P | P |  | P | P | P | P | P |  | P | P | P |  | P
70 | NO | OP |  | EDIFICIO B - C - D | B206 SSHH DAMAS
71 | NO | OP | PLDA071 | EDIFICIO B - C - D | C101 ARTE 2 | [24 empty] | P | P | P | P | P |  | P | P | P | P | P |  | P | P | P | P | P |  | P | P | P | P | P |  | P | P | P | P | P |  | P | P | P | P | P |  | P | P | P | P | P |  | P | P | P |  | P
71 | NO | OP |  | EDIFICIO B - C - D | C101 ARTE 2
72 | NO | IOP | PLDA072 | EDIFICIO B - C - D | C102 - C103 ARTE 1 | [24 empty] | P | P | P | P | P |  | P | P | P | P | P |  | P | P | P | P | P |  | P | P | P | P | P |  | P | P | P | P | P |  | P | P | P | P | P |  | P | P | P | P | P |  | P | P | P |  | P
72 | NO | OP |  | EDIFICIO B - C - D | C102 - C103 ARTE 1
73 | NO | OP | PLDA073 | EDIFICIO B - C - D | C103 - 1 TALLER DE ARTE 1 | [24 empty] | P | P | P | P | P |  | P | P | P | P | P |  | P | P | P | P | P |  | P | P | P | P | P |  | P | P | P | P | P |  | P | P | P | P | P |  | P | P | P | P | P |  | P | P | P |  | P
73 | NO | OP |  | EDIFICIO B - C - D | C103 - 1 TALLER DE ARTE 1
74 | NO | OP | PLDA074 | EDIFICIO B - C - D | C103 - 2 TALLER DE ARTE 2 | [24 empty] | P | P | P | P | P |  | P | P | P | P | P |  | P | P | P | P | P |  | P | P | P | P | P |  | P | P | P | P | P |  | P | P | P | P | P |  | P | P | P | P | P |  | P | P | P |  | P
74 | NO | OP |  | EDIFICIO B - C - D | C103 - 2 TALLER DE ARTE 2
75 | NO | OP | PLDA075 | EDIFICIO B - C - D | C103 - 3 TALLER DE ARTE 3 | [24 empty] | P | P | P | P | P |  | P | P | P | P | P |  | P | P | P | P | P |  | P | P | P | P | P |  | P | P | P | P | P |  | P | P | P | P | P |  | P | P | P | P | P |  | P | P | P |  | P
75 | NO | OP |  | EDIFICIO B - C - D | C103 - 3 TALLER DE ARTE 3
76 | NO | OP | PLDA076 | EDIFICIO B - C - D | C103 - A ALMACEN | [24 empty] | P | P | P | P | P |  | P | P | P | P | P |  | P | P | P | P | P |  | P | P | P | P | P |  | P | P | P | P | P |  | P | P | P | P | P |  | P | P | P | P | P |  | P | P | P |  | P
76 | NO | OP |  | EDIFICIO B - C - D | C103 - A ALMACEN
77 | NO | OP | PLDA077 | EDIFICIO B - C - D | C103 - B DEPOSITO | [24 empty] | P | P | P | P |  |  | P | P | P | P |  |  | P | P | P | P |  |  | P | P | P | P |  |  | P | P | P | P |  |  | P | P | P | P |  |  | P | P | P | P |  |  | P | P | P | P
77 | NO | OP |  | EDIFICIO B - C - D | C103- B DEPOSITO
78 | NO | OP | PLDA078 | EDIFICIO B - C - D | C103 - C DEPÓSITO | [24 empty] | P | P | P | P |  |  | P | P | P | P |  |  | P | P | P | P |  |  | P | P | P | P |  |  | P | P | P | P |  |  | P | P | P | P | P |  | P | P | P | P |  |  | P | P | P | P
78 | NO | OP |  | EDIFICIO B - C - D | C103 - C DEPOSITO
79 | NO | OP | PLDA079 | EDIFICIO B - C - D | C104 JEFE DE SEGURIDAD , MANTENIMIENTO E INFRAESTRCT. | [24 empty] | P | P | P | P | P |  | P | P | P | P | P |  | P | P | P | P | P |  | P | P | P | P | P |  | P | P | P | P | P |  | P | P | P | P | P |  | P | P | P | P | P |  | P | P | P |  | P
79 | NO | OP |  | EDIFICIO B - C - D | C104 JEFE DE SEGURIDAD , MANTENIMIENTO E INFRAESTRCT.
80 | NO | OP | PLDA080 | EDIFICIO B - C - D | C105 CRUZ CABRERA JEF. DE DPTO INGLES | [24 empty] | P | P | P | P | P |  | P | P | P | P | P |  | P | P | P | P | P |  | P | P | P | P | P |  | P | P | P | P | P |  | P | P | P | P | P |  | P | P | P | P | P |  | P | P | P |  | P
80 | NO | OP |  | EDIFICIO B - C - D | C105 CRUZ CABRERA JEF. DE DPTO. INGLES
81 | NO | OP | PLDA081 | EDIFICIO B - C - D | C106 | [24 empty] | P | P | P | P |  |  | P | P | P | P |  |  | P | P | P | P |  |  | P | P | P | P |  |  | P | P | P | P |  |  | P | P | P | P |  |  | P | P | P | P |  |  | P | P | P
81 | NO | OP |  | EDIFICIO B - C - D | C106
82 | NO | OP | PLDA082 | EDIFICIO B - C - D | C 108 S.S.H.H. Profesoras | [24 empty] | P | P | P | P | P |  | P | P | P | P | P |  | P | P | P | P | P |  | P | P | P | P | P |  | P | P | P | P | P |  | P | P | P | P | P |  | P | P | P | P | P |  | P | P | P |  | P
82 | NO | OP |  | EDIFICIO B - C - D | C 108 S.S.H.H. Profesoras
83 | NO | OP | PLDA083 | EDIFICIO B - C - D | C201 DIRECTORA NACIONAL | [24 empty] | P | P | P | P | P |  | P | P | P | P | P |  | P | P | P | P | P |  | P | P | P | P | P |  | P | P | P | P | P |  | P | P | P | P | P |  | P | P | P | P | P |  | P | P | P |  | P
83 | NO | OP |  | EDIFICIO B - C - D | C201 DIRECTORA NACIONAL
84 | NO | OP | PLDA084 | EDIFICIO B - C - D | C202 | [24 empty] | P | P | P | P | P |  | P | P | P | P | P |  | P | P | P | P | P |  | P | P | P | P | P |  | P | P | P | P | P |  | P | P | P | P | P |  | P | P | P | P | P |  | P | P | P |  | P
84 | NO | OP |  | EDIFICIO B - C - D | C202
85 | NO | OP | PLDA085 | EDIFICIO B - C - D | C203 | [24 empty] | P | P | P | P | P |  | P | P | P | P | P |  | P | P | P | P | P |  | P | P | P | P | P |  | P | P | P | P | P |  | P | P | P | P | P |  | P | P | P | P | P |  | P | P | P |  | P
85 | NO | OP |  | EDIFICIO B - C - D | C203
86 | NO | OP | PLDA086 | EDIFICIO B - C - D | C204 | [24 empty] | P | P | P | P | P |  | P | P | P | P | P |  | P | P | P | P | P |  | P | P | P | P | P |  | P | P | P | P | P |  | P | P | P | P | P |  | P | P | P | P | P |  | P | P | P |  | P
86 | NO | OP |  | EDIFICIO B - C - D | C204
87 | NO | OP | PLDA087 | EDIFICIO B - C - D | C205 | [24 empty] | P | P | P | P | P |  | P | P | P | P | P |  | P | P | P | P | P |  | P | P | P | P | P |  | P | P | P | P | P |  | P | P | P | P | P |  | P | P | P | P | P |  | P | P | P |  | P
87 | NO | OP |  | EDIFICIO B - C - D | C205
88 | NO | OP | PLDA088 | EDIFICIO B - C - D | D101 LABORATORIO IT 1 | [24 empty] | P | P | P | P | P |  | P | P | P | P | P |  | P | P | P | P | P |  | P | P | P | P | P |  | P | P | P | P | P |  | P | P | P | P | P |  | P | P | P | P | P |  | P | P | P |  | P
88 | NO | OP |  | EDIFICIO B - C - D | D101 LABORATORIO IT 1
89 | NO | OP | PLDA089 | EDIFICIO B - C - D | D102 LABORATORIO IT 2 | [24 empty] | P | P | P | P | P |  | P | P | P | P | P |  | P | P | P | P | P |  | P | P | P | P | P |  | P | P | P | P | P |  | P | P | P | P | P |  | P | P | P | P | P |  | P | P | P |  | P
89 | NO | OP |  | EDIFICIO B - C - D | D102 LABORATORIO IT 2
90 | NO | OP | PLDA090 | EDIFICIO B - C - D | D103 LABORATORIO 3 | [24 empty] | P | P | P | P | P |  | P | P | P | P | P |  | P | P | P | P | P |  | P | P | P | P | P |  | P | P | P | P | P |  | P | P | P | P | P |  | P | P | P | P | P |  | P | P | P |  | P
90 | NO | OP |  | EDIFICIO B - C - D | D103 LABORATORIO 3
91 | NO | OP | PLDA091 | EDIFICIO B - C - D | D104 SOPORTE TECNICO 1 | [24 empty] | P | P | P | P | P |  | P | P | P | P | P |  | P | P | P | P | P |  | P | P | P | P | P |  | P | P | P | P | P |  | P | P | P | P | P |  | P | P | P | P | P |  | P | P | P |  | P
91 | NO | OP |  | EDIFICIO B - C - D | D104 SOPORTE TECNICO 1
92 | NO | OP | PLDA092 | EDIFICIO B - C - D | D105 SOPORTE TECNICO 2 | [24 empty] | P | P | P | P | P |  | P | P | P | P | P |  | P | P | P | P | P |  | P | P | P | P | P |  | P | P | P | P | P |  | P | P | P | P | P |  | P | P | P | P | P |  | P | P | P |  | P
92 | CRIT | OP |  | EDIFICIO B - C - D | D105 SOPORTE TECNICO 2
93 | NO | OP | PLDA093 | EDIFICIO B - C - D | D105 A DATA CENTER | [24 empty] | P | P | P | P | P |  | P | P | P | P | P |  | P | P | P | P | P |  | P | P | P | P | P |  | P | P | P | P | P |  | P | P | P | P | P |  | P | P | P | P | P |  | P | P | P |  | P
93 | CRIT | OP |  | EDIFICIO B - C - D | D105 A DATA CENTER
94 | NO | OP | PLDA094 | EDIFICIO B - C - D | D106 JEFATURA IT | [24 empty] | P | P | P | P | P |  | P | P | P | P | P |  | P | P | P | P | P |  | P | P | P | P | P |  | P | P | P | P | P |  | P | P | P | P | P |  | P | P | P | P | P |  | P | P | P |  | P
94 | CRIT | OP |  | EDIFICIO B - C - D | D106 JEFATURA IT
95 | NO | OP | PLDA095 | EDIFICIO B - C - D | D107 SSHH D | [24 empty] | P | P | P | P | P |  | P | P | P | P | P |  | P | P | P | P | P |  | P | P | P | P | P |  | P | P | P | P | P |  | P | P | P | P | P |  | P | P | P | P | P |  | P | P | P |  | P
95 | NO | OP |  | EDIFICIO B - C - D | D107 SSHH D
96 | NO | OP | PLDA096 | EDIFICIO B - C - D | MANEJO DE RESIDUOS SOLIDOS B-C-D | [24 empty] | P | P | P | P | P |  | P | P | P | P | P |  | P | P | P | P | P |  | P | P | P | P | P |  | P | P | P | P | P |  | P | P | P | P | P |  | P | P | P | P | P |  | P | P | P |  | P
96 | NO | OP |  | EDIFICIO B - C - D | MANEJO DE RESIDUOS SOLIDOS B-C-D
97 | NO | OP | PLDA097 | EDIFICIO B - C - D | LD PUNTO DE ACOPIO B-C-D | [24 empty] | P | P | P | P | P |  | P | P | P | P | P |  | P | P | P | P | P |  | P | P | P | P | P |  | P | P | P | P | P |  | P | P | P | P | P |  | P | P | P | P | P |  | P | P | P |  | P
97 | CRIT | OP |  | EDIFICIO B - C - D | LD PUNTO DE ACOPIO B-C-D
98 | NO | OP | PLDA098 | EDIFICIO D - E | D201 MUSICA | [24 empty] | P | P | P | P | P |  | P | P | P | P | P |  | P | P | P | P | P |  | P | P | P | P | P |  | P | P | P | P | P |  | P | P | P | P | P |  | P | P | P | P | P |  | P | P | P |  | P
98 | CRIT | OP |  | EDIFICIO D - E | D201 MUSICA
99 | NO | OP | PLDA099 | EDIFICIO D - E | D202 MUSICA | [24 empty] | P | P | P | P | P |  | P | P | P | P | P |  | P | P | P | P | P |  | P | P | P | P | P |  | P | P | P | P | P |  | P | P | P | P | P |  | P | P | P | P | P |  | P | P | P |  | P
99 | CRIT | OP |  | EDIFICIO D - E | D202 MUSICA
100 | NO | OP | PLDA100 | EDIFICIO D - E | D203 MUSICA | [24 empty] | P | P | P | P | P |  | P | P | P | P | P |  | P | P | P | P | P |  | P | P | P | P | P |  | P | P | P | P | P |  | P | P | P | P | P |  | P | P | P | P | P |  | P | P | P |  | P
100 | CRIT | OP |  | EDIFICIO D - E | D203 MUSICA
101 | NO | OP | PLDA101 | EDIFICIO D - E | D204 MUSICA | [24 empty] | P | P | P | P | P |  | P | P | P | P | P |  | P | P | P | P | P |  | P | P | P | P | P |  | P | P | P | P | P |  | P | P | P | P | P |  | P | P | P | P | P |  | P | P | P |  | P
101 | NO | OP |  | EDIFICIO D - E | D204 MUSICA
102 | NO | OP | PLDA102 | EDIFICIO D - E | D205 ALMACEN | [24 empty] | P | P | P | P | P |  | P | P | P | P | P |  | P | P | P | P | P |  | P | P | P | P | P |  | P | P | P | P | P |  | P | P | P | P | P |  | P | P | P | P | P |  | P | P | P |  | P
102 | NO | OP |  | EDIFICIO D - E | D205 ALMACEN
103 | NO | OP | PLDA103 | EDIFICIO D - E | D206 CONSEJERIA 1 | [24 empty] | P | P | P | P | P |  | P | P | P | P | P |  | P | P | P | P | P |  | P | P | P | P | P |  | P | P | P | P | P |  | P | P | P | P | P |  | P | P | P | P | P |  | P | P | P |  | P
103 | CRIT | OP |  | EDIFICIO D - E | D206 CONSEJERIA 1
104 | NO | OP | PLDA104 | EDIFICIO D - E | D207 CONCEJERIA 2 | [24 empty] | P | P | P | P | P |  | P | P | P | P | P |  | P | P | P | P | P |  | P | P | P | P | P |  | P | P | P | P | P |  | P | P | P | P | P |  | P | P | P | P | P |  | P | P | P |  | P
104 | CRIT | OP |  | EDIFICIO D - E | D207 CONCEJERIA 2
105 | NO | OP | PLDA105 | EDIFICIO D - E | D208 SSHH V | [24 empty] | P | P | P | P | P |  | P | P | P | P | P |  | P | P | P | P | P |  | P | P | P | P | P |  | P | P | P | P | P |  | P | P | P | P | P |  | P | P | P | P | P |  | P | P | P |  | P
105 | CRIT | OP |  | EDIFICIO D - E | D208 SSHH V
106 | NO | OP | PLDA106 | EDIFICIO D - E | E101 LAB CIENCIAS | [24 empty] | P | P | P | P | P |  | P | P | P | P | P |  | P | P | P | P | P |  | P | P | P | P | P |  | P | P | P | P | P |  | P | P | P | P | P |  | P | P | P | P | P |  | P | P | P |  | P
106 | CRIT | OP |  | EDIFICIO D - E | E101 LAB CIENCIAS
107 | CRIT | OP | PLDA107 | EDIFICIO D - E | E102 ALMACEN CIENCIAS | [24 empty] | P | P | P | P | P |  | P | P | P | P | P |  | P | P | P | P | P |  | P | P | P | P | P |  | P | P | P | P | P |  | P | P | P | P | P |  | P | P | P | P | P |  | P | P | P |  | P
107 | CRIT | OP |  | EDIFICIO D - E | E102 ALMACEN CIENCIAS
108 | CRIT | OP | PLDA108 | EDIFICIO D - E | E103 LAB CIENCIAS 2 | [24 empty] | P | P | P | P | P |  | P | P | P | P | P |  | P | P | P | P | P |  | P | P | P | P | P |  | P | P | P | P | P |  | P | P | P | P | P |  | P | P | P | P | P |  | P | P | P |  | P
108 | CRIT | OP |  | EDIFICIO D - E | E103 LAB CIENCIAS 2
109 | CRIT | OP | PLDA109 | EDIFICIO D - E | E104 DEPOSITO | [24 empty] | P | P | P | P | P |  | P | P | P | P | P |  | P | P | P | P | P |  | P | P | P | P | P |  | P | P | P | P | P |  | P | P | P | P | P |  | P | P | P | P | P |  | P | P | P |  | P
109 | CRIT | OP |  | EDIFICIO D - E | E104 DEPOSITO
110 | CRIT | OP | PLDA110 | EDIFICIO D - E | E106 LAB BIOLOGIA | [24 empty] | P | P | P | P | P |  | P | P | P | P | P |  | P | P | P | P | P |  | P | P | P | P | P |  | P | P | P | P | P |  | P | P | P | P | P |  | P | P | P | P | P |  | P | P | P |  | P
110 | CRIT | OP |  | EDIFICIO D - E | E106 LAB BIOLOGIA
111 | SEMI | OP | PLDA111 | EDIFICIO D - E | E107 SALA DE PROFESORES | [24 empty] | P | P | P | P | P |  | P | P | P | P | P |  | P | P | P | P | P |  | P | P | P | P | P |  | P | P | P | P | P |  | P | P | P | P | P |  | P | P | P | P | P |  | P | P | P |  | P
111 | SEMI | OP |  | EDIFICIO D - E | E107 SALA DE PROFESORES
112 | NO | OP | PLDA112 | EDIFICIO D - E | E108 LAB FISICA | [24 empty] | P | P | P | P | P |  | P | P | P | P | P |  | P | P | P | P | P |  | P | P | P | P | P |  | P | P | P | P | P |  | P | P | P | P | P |  | P | P | P | P | P |  | P | P | P |  | P
112 | NO | OP |  | EDIFICIO D - E | E108 LAB FISICA
113 | NO | OP | PLDA113 | EDIFICIO D - E | E109 SH PROFESORES D | [24 empty] | P | P | P | P | P |  | P | P | P | P | P |  | P | P | P | P | P |  | P | P | P | P | P |  | P | P | P | P | P |  | P | P | P | P | P |  | P | P | P | P | P |  | P | P | P |  | P
113 | NO | OP |  | EDIFICIO D - E | E109 SH PROFESORES D
114 | NO | OP | PLDA114 | EDIFICIO D - E | E112 SH PROF. V | [24 empty] | P | P | P | P | P |  | P | P | P | P | P |  | P | P | P | P | P |  | P | P | P | P | P |  | P | P | P | P | P |  | P | P | P | P | P |  | P | P | P | P | P |  | P | P | P |  | P
114 | NO | OP |  | EDIFICIO D - E | E112 SH PROF. V
115 | NO | OP | PLDA115 | EDIFICIO D - E | E201 | [24 empty] | P | P | P | P | P |  | P | P | P | P | P |  | P | P | P | P | P |  | P | P | P | P | P |  | P | P | P | P | P |  | P | P | P | P | P |  | P | P | P | P | P |  | P | P | P |  | P
115 | NO | OP |  | EDIFICIO D - E | E201
116 | NO | OP | PLDA116 | EDIFICIO D - E | E202 | [24 empty] | P | P | P | P | P |  | P | P | P | P | P |  | P | P | P | P | P |  | P | P | P | P | P |  | P | P | P | P | P |  | P | P | P | P | P |  | P | P | P | P | P |  | P | P | P |  | P
116 | NO | OP |  | EDIFICIO D - E | E202
117 | NO | OP | PLDA117 | EDIFICIO D - E | E203 | [24 empty] | P | P | P | P | P |  | P | P | P | P | P |  | P | P | P | P | P |  | P | P | P | P | P |  | P | P | P | P | P |  | P | P | P | P | P |  | P | P | P | P | P |  | P | P | P |  | P
117 | NO | OP |  | EDIFICIO D - E | E203
118 | NO | OP | PLDA118 | EDIFICIO D - E | E204 | [24 empty] | P | P | P | P | P |  | P | P | P | P | P |  | P | P | P | P | P |  | P | P | P | P | P |  | P | P | P | P | P |  | P | P | P | P | P |  | P | P | P | P | P |  | P | P | P |  | P
118 | NO | OP |  | EDIFICIO D - E | E204
119 | NO | OP | PLDA119 | EDIFICIO D - E | E205 | [24 empty] | P | P | P | P | P |  | P | P | P | P | P |  | P | P | P | P | P |  | P | P | P | P | P |  | P | P | P | P | P |  | P | P | P | P | P |  | P | P | P | P | P |  | P | P | P |  | P
119 | NO | OP |  | EDIFICIO D - E | E205
120 | NO | OP | PLDA120 | EDIFICIO D - E | E206 DEPOSITO | [24 empty] | P | P | P | P | P |  | P | P | P | P | P |  | P | P | P | P | P |  | P | P | P | P | P |  | P | P | P | P | P |  | P | P | P | P | P |  | P | P | P | P | P |  | P | P | P |  | P
120 | NO | OP |  | EDIFICIO D - E | E206 DEPOSITO
121 | NO | OP | PLDA121 | EDIFICIO D - E | E207 | [24 empty] | P | P | P | P | P |  | P | P | P | P | P |  | P | P | P | P | P |  | P | P | P | P | P |  | P | P | P | P | P |  | P | P | P | P | P |  | P | P | P | P | P |  | P | P | P |  | P
121 | NO | OP |  | EDIFICIO D - E | E207
122 | NO | OP | PLDA122 | EDIFICIO D - E | E208 | [24 empty] | P | P | P | P | P |  | P | P | P | P | P |  | P | P | P | P | P |  | P | P | P | P | P |  | P | P | P | P | P |  | P | P | P | P | P |  | P | P | P | P | P |  | P | P | P |  | P
122 | NO | OP |  | EDIFICIO D - E | E208
123 | NO | OP | PLDA123 | EDIFICIO D - E | E209 | [24 empty] | P | P | P | P | P |  | P | P | P | P | P |  | P | P | P | P | P |  | P | P | P | P | P |  | P | P | P | P | P |  | P | P | P | P | P |  | P | P | P | P | P |  | P | P | P |  | P
123 | NO | OP |  | EDIFICIO D - E | E209
124 | NO | OP | PLDA124 | EDIFICIO D - E | E210 | [24 empty] | P | P | P | P | P |  | P | P | P | P | P |  | P | P | P | P | P |  | P | P | P | P | P |  | P | P | P | P | P |  | P | P | P | P | P |  | P | P | P | P | P |  | P | P | P |  | P
124 | NO | OP |  | EDIFICIO D - E | E210
125 | NO | OP | PLDA125 | EDIFICIO D - E | E211 SSHH DANAS | [24 empty] | P | P | P | P | P |  | P | P | P | P | P |  | P | P | P | P | P |  | P | P | P | P | P |  | P | P | P | P | P |  | P | P | P | P | P |  | P | P | P | P | P |  | P | P | P |  | P
125 | NO | OP |  | EDIFICIO D - E | E211 SSHH DANAS
126 | NO | OP | PLDA126 | EDIFICIO D - E | E212 SSHH VARONES | [24 empty] | P | P | P | P | P |  | P | P | P | P | P |  | P | P | P | P | P |  | P | P | P | P | P |  | P | P | P | P | P |  | P | P | P | P | P |  | P | P | P | P | P |  | P | P | P |  | P
126 | NO | OP |  | EDIFICIO D - E | E212 SSHH VARONES
127 | NO | OP | PLDA127 | EDIFICIO D - E | MANEJO DE RESIDUOS SOLIDOS E | [24 empty] | P | P | P | P | P |  | P | P | P | P | P |  | P | P | P | P | P |  | P | P | P | P | P |  | P | P | P | P | P |  | P | P | P | P | P |  | P | P | P | P | P |  | P | P | P |  | P
127 | NO | OP |  | EDIFICIO D - E | MANEJO DE RESIDUOS SOLIDOS E
128 | NO | OP | PLDA128 | EDIFICIO D - E | LyD RESIDUOS SOLIDOS E | [24 empty] | P | P | P | P | P |  | P | P | P | P | P |  | P | P | P | P | P |  | P | P | P | P | P |  | P | P | P | P | P |  | P | P | P | P | P |  | P | P | P | P | P |  | P | P | P |  | P
128 | NO | OP |  | EDIFICIO D - E | LyD RESIDUOS SOLIDOS E
129 | NO | IOP | PLDA129 | EDIFICIO F 2do PISO - DESINFECCION | DESINFECCION F | [24 empty] | P | P | P | P | P |  | P | P | P | P | P |  | P | P | P | P | P |  | P | P | P | P | P |  | P | P | P | P | P |  | P | P | P | P | P |  | P | P | P | P | P |  | P | P | P |  | P
129 | NO | OP |  | EDIFICIO F 2do PISO - DESINFECCION | DESINFECCION F
130 | NO | OP | PLDA130 | EDIFICIO F 2do PISO - DESINFECCION | DESINFECCION B | [24 empty] | P | P | P | P | P |  | P | P | P | P | P |  | P | P | P | P | P |  | P | P | P | P | P |  | P | P | P | P | P |  | P | P | P | P | P |  | P | P | P | P | P |  | P | P | P |  | P
130 | NO | OP |  | EDIFICIO F 2do PISO - DESINFECCION | DESINFECCION B
131 | NO | OP | PLDA131 | EDIFICIO F 2do PISO - DESINFECCION | DESINFECCION C | [24 empty] | P | P | P | P | P |  | P | P | P | P | P |  | P | P | P | P | P |  | P | P | P | P | P |  | P | P | P | P | P |  | P | P | P | P | P |  | P | P | P | P | P |  | P | P | P |  | P
131 | NO | OP |  | EDIFICIO F 2do PISO - DESINFECCION | DESINFECCION C
132 | NO | OP | PLDA132 | EDIFICIO F 2do PISO - DESINFECCION | DESINFECCION SSHH COLISEO | [24 empty] | P | P | P | P | P |  | P | P | P | P | P |  | P | P | P | P | P |  | P | P | P | P | P |  | P | P | P | P | P |  | P | P | P | P | P |  | P | P | P | P | P |  | P | P | P |  | P
132 | NO | OP |  | EDIFICIO F 2do PISO - DESINFECCION | DESINFECCION SSHH COLISEO
133 | NO | OP | PLDA133 | EDIFICIO F 2do PISO - DESINFECCION | DESINFECCION SSHH COMEDOR | [24 empty] | P | P | P | P | P |  | P | P | P | P | P |  | P | P | P | P | P |  | P | P | P | P | P |  | P | P | P | P | P |  | P | P | P | P | P |  | P | P | P | P | P |  | P | P | P |  | P
133 | NO | OP |  | EDIFICIO F 2do PISO - DESINFECCION | DESINFECCION SSHH COMEDOR
134 | NO | OP | PLDA134 | EDIFICIO F 2do PISO - DESINFECCION | DESINFECCION SSHHs EDIFICIO F | [24 empty] | P | P | P | P | P |  | P | P | P | P | P |  | P | P | P | P | P |  | P | P | P | P | P |  | P | P | P | P | P |  | P | P | P | P | P |  | P | P | P | P | P |  | P | P | P |  | P
134 | NO | OP |  | EDIFICIO F 2do PISO - DESINFECCION | DESINFECCION SSHHs EDIFICIO F
135 | NO | OP | PLDA135 | EDIFICIO F 2do PISO - DESINFECCION | DESINFECCION SSHHs EDIFICIO B | [24 empty] | P | P | P | P | P |  | P | P | P | P | P |  | P | P | P | P | P |  | P | P | P | P | P |  | P | P | P | P | P |  | P | P | P | P | P |  | P | P | P | P | P |  | P | P | P |  | P
135 | NO | OP |  | EDIFICIO F 2do PISO - DESINFECCION | DESINFECCION SSHHs EDIFICIO B
136 | NO | OP | PLDA136 | EDIFICIO F 2do PISO - DESINFECCION | DESINFECCION PASADIZOS EDIFICIOS A-F-SNACK | [24 empty] | P | P | P | P | P |  | P | P | P | P | P |  | P | P | P | P | P |  | P | P | P | P | P |  | P | P | P | P | P |  | P | P | P | P | P |  | P | P | P | P | P |  | P | P | P |  | P
136 | NO | OP |  | EDIFICIO F 2do PISO - DESINFECCION | DESINFECCION PASADIZOS EDIFICIOS A-F-SNACK
137 | NO | OP | PLDA137 | EDIFICIO F 2do PISO - DESINFECCION | DESINFECCION PASADIZOS EDIFICIOS A | [24 empty] | P | P | P | P | P |  | P | P | P | P | P |  | P | P | P | P | P |  | P | P | P | P | P |  | P | P | P | P | P |  | P | P | P | P | P |  | P | P | P | P | P |  | P | P | P |  | P
137 | NO | OP |  | EDIFICIO F 2do PISO - DESINFECCION | DESINFECCION PASADIZOS EDIFICIOS A
138 | NO | OP | PLDA138 | EDIFICIO F 2do PISO - DESINFECCION | DESINFECCION 1er PISO B-C-D-E | [24 empty] | P | P | P | P | P |  | P | P | P | P | P |  | P | P | P | P | P |  | P | P | P | P | P |  | P | P | P | P | P |  | P | P | P | P | P |  | P | P | P | P | P |  | P | P | P |  | P
138 | NO | OP |  | EDIFICIO F 2do PISO - DESINFECCION | DESINFECCION 1er PISO B-C-D-E
139 | NO | OP | PLDA139 | EDIFICIO F 1er piso - PLAYA 2 - ED. G | F101 | [24 empty] | P | P | P | P | P |  | P | P | P | P | P |  | P | P | P | P | P |  | P | P | P | P | P |  | P | P | P | P | P |  | P | P | P | P | P |  | P | P | P | P | P |  | P | P | P |  | P
139 | NO | OP |  | EDIFICIO F 1er piso - PLAYA 2 - ED. G | F101
140 | NO | OP | PLDA140 | EDIFICIO F 1er piso - PLAYA 2 - ED. G | F102 | [24 empty] | P | P | P | P | P |  | P | P | P | P | P |  | P | P | P | P | P |  | P | P | P | P | P |  | P | P | P | P | P |  | P | P | P | P | P |  | P | P | P | P | P |  | P | P | P |  | P
140 | NO | OP |  | EDIFICIO F 1er piso - PLAYA 2 - ED. G | F102
141 | NO | OP | PLDA141 | EDIFICIO F 1er piso - PLAYA 2 - ED. G | F103 | [24 empty] | P | P | P | P | P |  | P | P | P | P | P |  | P | P | P | P | P |  | P | P | P | P | P |  | P | P | P | P | P |  | P | P | P | P | P |  | P | P | P | P | P |  | P | P | P |  | P
141 | NO | OP |  | EDIFICIO F 1er piso - PLAYA 2 - ED. G | F103
142 | NO | OP | PLDA142 | EDIFICIO F 1er piso - PLAYA 2 - ED. G | F104 | [24 empty] | P | P | P | P | P |  | P | P | P | P | P |  | P | P | P | P | P |  | P | P | P | P | P |  | P | P | P | P | P |  | P | P | P | P | P |  | P | P | P | P | P |  | P | P | P |  | P
142 | NO | OP |  | EDIFICIO F 1er piso - PLAYA 2 - ED. G | F104
143 | NO | OP | PLDA143 | EDIFICIO F 1er piso - PLAYA 2 - ED. G | F105 | [24 empty] | P | P | P | P | P |  | P | P | P | P | P |  | P | P | P | P | P |  | P | P | P | P | P |  | P | P | P | P | P |  | P | P | P | P | P |  | P | P | P | P | P |  | P | P | P |  | P
143 | NO | OP |  | EDIFICIO F 1er piso - PLAYA 2 - ED. G | F105
144 | NO | OP | PLDA144 | EDIFICIO F 1er piso - PLAYA 2 - ED. G | F106 | [24 empty] | P | P | P | P | P |  | P | P | P | P | P |  | P | P | P | P | P |  | P | P | P | P | P |  | P | P | P | P | P |  | P | P | P | P | P |  | P | P | P | P | P |  | P | P | P |  | P
144 | NO | OP |  | EDIFICIO F 1er piso - PLAYA 2 - ED. G | F106
145 | NO | OP | PLDA145 | EDIFICIO F 1er piso - PLAYA 2 - ED. G | F107 | [24 empty] | P | P | P | P | P |  | P | P | P | P | P |  | P | P | P | P | P |  | P | P | P | P | P |  | P | P | P | P | P |  | P | P | P | P | P |  | P | P | P | P | P |  | P | P | P |  | P
145 | NO | OP |  | EDIFICIO F 1er piso - PLAYA 2 - ED. G | F107
146 | NO | OP | PLDA146 | EDIFICIO F 1er piso - PLAYA 2 - ED. G | F108 | [24 empty] | P | P | P | P | P |  | P | P | P | P | P |  | P | P | P | P | P |  | P | P | P | P | P |  | P | P | P | P | P |  | P | P | P | P | P |  | P | P | P | P | P |  | P | P | P |  | P
146 | CRIT | OP |  | EDIFICIO F 1er piso - PLAYA 2 - ED. G | F108
147 | NO | OP | PLDA147 | EDIFICIO F 1er piso - PLAYA 2 - ED. G | F109 DEPOSITO LOG | [24 empty] | P | P | P | P | P |  | P | P | P | P | P |  | P | P | P | P | P |  | P | P | P | P | P |  | P | P | P | P | P |  | P | P | P | P | P |  | P | P | P | P | P |  | P | P | P |  | P
147 | NO | OP |  | EDIFICIO F 1er piso - PLAYA 2 - ED. G | F109 DEPOSITO LOG
148 | NO | OP | PLDA148 | EDIFICIO F 1er piso - PLAYA 2 - ED. G | F111 ALMACEN EMPOTRADO PASADIZO
148 | NO | OP |  | EDIFICIO F 1er piso - PLAYA 2 - ED. G | F111 ALMACEN EMPOTRADO PASADIZO
149 | NO | OP | PLDA149 | EDIFICIO F 1er piso - PLAYA 2 - ED. G | F112 SSHH D | [24 empty] | P | P | P | P | P |  | P | P | P | P | P |  | P | P | P | P | P |  | P | P | P | P | P |  | P | P | P | P | P |  | P | P | P | P | P |  | P | P | P | P | P |  | P | P | P |  | P
149 | NO | OP |  | EDIFICIO F 1er piso - PLAYA 2 - ED. G | F112 SSHH D
150 | NO | OP | PLDA150 | EDIFICIO F 1er piso - PLAYA 2 - ED. G | F113 SH PROF D | [24 empty] | P | P | P | P | P |  | P | P | P | P | P |  | P | P | P | P | P |  | P | P | P | P | P |  | P | P | P | P | P |  | P | P | P | P | P |  | P | P | P | P | P |  | P | P | P |  | P
250 | NO | OP |  | EDIFICIO F 1er piso - PLAYA 2 - ED. G | F113 SH PROF D
151 | NO | OP | PLDA151 | EDIFICIO F 1er piso - PLAYA 2 - ED. G | F114 SSHH V | [24 empty] | P | P | P | P | P |  | P | P | P | P | P |  | P | P | P | P | P |  | P | P | P | P | P |  | P | P | P | P | P |  | P | P | P | P | P |  | P | P | P | P | P |  | P | P | P |  | P
151 | NO | OP |  | EDIFICIO F 1er piso - PLAYA 2 - ED. G | F114 SSHH V
152 | NO | OP | PLDA152 | EDIFICIO F 1er piso - PLAYA 2 - ED. G | F115 SH PROF V | [24 empty] | P | P | P | P | P |  | P | P | P | P | P |  | P | P | P | P | P |  | P | P | P | P | P |  | P | P | P | P | P |  | P | P | P | P | P |  | P | P | P | P | P |  | P | P | P |  | P
152 | NO | OP |  | EDIFICIO F 1er piso - PLAYA 2 - ED. G | F115 SH PROF V
153 | NO | OP | PLDA153 | EDIFICIO F 1er piso - PLAYA 2 - ED. G | F117 CONTAINER 1 | [24 empty] | P | P | P | P | P |  | P | P | P | P | P |  | P | P | P | P | P |  | P | P | P | P | P |  | P | P | P | P | P |  | P | P | P | P | P |  | P | P | P | P | P |  | P | P | P |  | P
153 | CRIT | OP |  | EDIFICIO F 1er piso - PLAYA 2 - ED. G | F117 CONTANIER 1
154 | NO | OP | PLDA154 | EDIFICIO F 1er piso - PLAYA 2 - ED. G | F118 CONTAINER 2 | [24 empty] | P | P | P | P | P |  | P | P | P | P | P |  | P | P | P | P | P |  | P | P | P | P | P |  | P | P | P | P | P |  | P | P | P | P | P |  | P | P | P | P | P |  | P | P | P |  | P
154 | CRIT | OP |  | EDIFICIO F 1er piso - PLAYA 2 - ED. G | F118 CONTAINER 2
155 | NO | OP | PLDA155 | EDIFICIO F 1er piso - PLAYA 2 - ED. G | G101 ALMACEN | [24 empty] | P | P | P | P | P |  | P | P | P | P | P |  | P | P | P | P | P |  | P | P | P | P | P |  | P | P | P | P | P |  | P | P | P | P | P |  | P | P | P | P | P |  | P | P | P |  | P
155 | CRIT | OP |  | EDIFICIO F 1er piso - PLAYA 2 - ED. G | G101 ALMACEN
156 | NO | OP | PLDA156 | EDIFICIO F 1er piso - PLAYA 2 - ED. G | G102 LAB DE COMPUTO A | [24 empty] | P | P | P | P | P |  | P | P | P | P | P |  | P | P | P | P | P |  | P | P | P | P | P |  | P | P | P | P | P |  | P | P | P | P | P |  | P | P | P | P | P |  | P | P | P |  | P
156 | NO | OP |  | EDIFICIO F 1er piso - PLAYA 2 - ED. G | G102 LAB DE COMPUTO A
157 | NO | OP | PLDA157 | EDIFICIO F 1er piso - PLAYA 2 - ED. G | G103 SALA DE ESTUDIO A | [24 empty] | P | P | P | P | P |  | P | P | P | P | P |  | P | P | P | P | P |  | P | P | P | P | P |  | P | P | P | P | P |  | P | P | P | P | P |  | P | P | P | P | P |  | P | P | P |  | P
157 | NO | OP |  | EDIFICIO F 1er piso - PLAYA 2 - ED. G | G103 SALA DE ESTUDIO A
158 | NO | OP | PLDA158 | EDIFICIO F 1er piso - PLAYA 2 - ED. G | G104 SALA DE ESTUDIO 2 | [24 empty] | P | P | P | P | P |  | P | P | P | P | P |  | P | P | P | P | P |  | P | P | P | P | P |  | P | P | P | P | P |  | P | P | P | P | P |  | P | P | P | P | P |  | P | P | P |  | P
158 | CRIT | OP |  | EDIFICIO F 1er piso - PLAYA 2 - ED. G | G104 SALA DE ESTUDIO 2
159 | NO | OP | PLDA159 | EDIFICIO F 1er piso - PLAYA 2 - ED. G | G105 ALMACEN BIBLIOTECA | [24 empty] | P | P | P | P | P |  | P | P | P | P | P |  | P | P | P | P | P |  | P | P | P | P | P |  | P | P | P | P | P |  | P | P | P | P | P |  | P | P | P | P | P |  | P | P | P |  | P
159 | CRIT | OP |  | EDIFICIO F 1er piso - PLAYA 2 - ED. G | G105 ALMACEN BIBLIOTECA
160 | NO | OP | PLDA160 | EDIFICIO F 1er piso - PLAYA 2 - ED. G | G106 OFCINA DE JEFA DE BIBLIOTECA | [24 empty] | P | P | P | P | P |  | P | P | P | P | P |  | P | P | P | P | P |  | P | P | P | P | P |  | P | P | P | P | P |  | P | P | P | P | P |  | P | P | P | P | P |  | P | P | P |  | P
160 | CRIT | OP |  | EDIFICIO F 1er piso - PLAYA 2 - ED. G | G106 OFCINA DE JEFA DE BIBLIOTECA
161 | NO | OP | PLDA161 | EDIFICIO F 1er piso - PLAYA 2 - ED. G | G107 SSHH VARONES | [24 empty] | P | P | P | P | P |  | P | P | P | P | P |  | P | P | P | P | P |  | P | P | P | P | P |  | P | P | P | P | P |  | P | P | P | P | P |  | P | P | P | P | P |  | P | P | P |  | P
161 | CRIT | OP |  | EDIFICIO F 1er piso - PLAYA 2 - ED. G | G107 SSHH VARONES
162 | NO | OP | PLDA162 | EDIFICIO F 1er piso - PLAYA 2 - ED. G | G108 SSHH DAMAS | [24 empty] | P | P | P | P | P |  | P | P | P | P | P |  | P | P | P | P | P |  | P | P | P | P | P |  | P | P | P | P | P |  | P | P | P | P | P |  | P | P | P | P | P |  | P | P | P |  | P
162 | NO | OP |  | EDIFICIO F 1er piso - PLAYA 2 - ED. G | G108 SSHH DAMAS
163 | NO | OP | PLDA163 | EDIFICIO F 1er piso - PLAYA 2 - ED. G | G109 SALA DE LECTURA | [24 empty] | P | P | P | P | P |  | P | P | P | P | P |  | P | P | P | P | P |  | P | P | P | P | P |  | P | P | P | P | P |  | P | P | P | P | P |  | P | P | P | P | P |  | P | P | P |  | P
163 | NO | OP |  | EDIFICIO F 1er piso - PLAYA 2 - ED. G | G109 SALA DE LECTURA
164 | NO | OP | PLDA164 | EDIFICIO F 1er piso - PLAYA 2 - ED. G | G110 SH OFICINA | [24 empty] | P | P | P | P | P |  | P | P | P | P | P |  | P | P | P | P | P |  | P | P | P | P | P |  | P | P | P | P | P |  | P | P | P | P | P |  | P | P | P | P | P |  | P | P | P |  | P
164 | CRIT | OP |  | EDIFICIO F 1er piso - PLAYA 2 - ED. G | G110 SH OFICINA
165 | NO | OP | PLDA165 | EDIFICIO F 1er piso - PLAYA 2 - ED. G | G111 DATA CENTER | [24 empty] | P | P | P | P | P |  | P | P | P | P | P |  | P | P | P | P | P |  | P | P | P | P | P |  | P | P | P | P | P |  | P | P | P | P | P |  | P | P | P | P | P |  | P | P | P |  | P
165 | CRIT | OP |  | EDIFICIO F 1er piso - PLAYA 2 - ED. G | G111 DATA CENTER
166 | NO | OP | PLDA166 | EDIFICIO F 1er piso - PLAYA 2 - ED. G | G112 EXCLUSA | [24 empty] | P | P | P | P | P |  | P | P | P | P | P |  | P | P | P | P | P |  | P | P | P | P | P |  | P | P | P | P | P |  | P | P | P | P | P |  | P | P | P | P | P |  | P | P | P |  | P
166 | CRIT | OP |  | EDIFICIO F 1er piso - PLAYA 2 - ED. G | G112 EXCLUSA
167 | NO | OP | PLDA167 | EDIFICIO F 1er piso - PLAYA 2 - ED. G | PASADIZOS INTERNOS BIBLIOTECA | [24 empty] | P | P | P | P | P |  | P | P | P | P | P |  | P | P | P | P | P |  | P | P | P | P | P |  | P | P | P | P | P |  | P | P | P | P | P |  | P | P | P | P | P |  | P | P | P |  | P
167 | CRIT | OP |  | EDIFICIO F 1er piso - PLAYA 2 - ED. G | PASADIZOS INTERNOS BIBLIOTECA
168 | NO | OP | PLDA168 | EDIFICIO F 1er piso - PLAYA 2 - ED. G | G113 ADEPOSITO LOGISTICA | [24 empty] | P | P | P | P | P |  | P | P | P | P | P |  | P | P | P | P | P |  | P | P | P | P | P |  | P | P | P | P | P |  | P | P | P | P | P |  | P | P | P | P | P |  | P | P | P |  | P
168 | NO | OP |  | EDIFICIO F 1er piso - PLAYA 2 - ED. G | G113 ADEPOSITO LOGISTICA
169 | NO | OP | PLDA169 | EDIFICIO F 1er piso - PLAYA 2 - ED. G | G114 OFICINA ALMACEN LOG | [24 empty] | P | P | P | P | P |  | P | P | P | P | P |  | P | P | P | P | P |  | P | P | P | P | P |  | P | P | P | P | P |  | P | P | P | P | P |  | P | P | P | P | P |  | P | P | P |  | P
169 | NO | OP |  | EDIFICIO F 1er piso - PLAYA 2 - ED. G | G114 OFICINA ALMACEN LOG
170 | NO | OP | PLDA170 | EDIFICIO F 1er piso - PLAYA 2 - ED. G | PLAYA DE ESTACIONAMIENTO 2 | [24 empty] | P | P | P | P | P |  | P | P | P | P | P |  | P | P | P | P | P |  | P | P | P | P | P |  | P | P | P | P | P |  | P | P | P | P | P |  | P | P | P | P | P |  | P | P | P |  | P
170 | NO | OP |  | EDIFICIO F 1er piso - PLAYA 2 - ED. G | PLAYA DE ESTACIONAMIENTO 2
171 | NO | OP | PLDA171 | EDIFICIO F 1er piso - PLAYA 2 - ED. G | DESINFECCION SSHHs EDIFICIO F | [24 empty] | P | P | P | P | P |  | P | P | P | P | P |  | P | P | P | P | P |  | P | P | P | P | P |  | P | P | P | P | P |  | P | P | P | P | P |  | P | P | P | P | P |  | P | P | P |  | P
171 | NO | OP |  | EDIFICIO F 1er piso - PLAYA 2 - ED. G | DESINFECCION SSHHs EDIFICIO F
172 | NO | OP | PLDA172 | EDIFICIO F 1er piso - PLAYA 2 - ED. G | MANEJO DE RESIDUOS SOLIDOS G - PLAYA 2 - F 1er PISO | [24 empty] | P | P | P | P | P |  | P | P | P | P | P |  | P | P | P | P | P |  | P | P | P | P | P |  | P | P | P | P | P |  | P | P | P | P | P |  | P | P | P | P | P |  | P | P | P |  | P
172 | NO | OP |  | EDIFICIO F 1er piso - PLAYA 2 - ED. G | MANEJO DE RESIDUOS SOLIDOS G - PLAYA 2 - F 1er PISO
173 | NO | OP | PLDA173 | EDIFICIO F 1er piso - PLAYA 2 - ED. G | L y D PUNTO DE ACOPIO PLAYA 2 - F 1er PISO | [24 empty] | P | P | P | P | P |  | P | P | P | P | P |  | P | P | P | P | P |  | P | P | P | P | P |  | P | P | P | P | P |  | P | P | P | P | P |  | P | P | P | P | P |  | P | P | P |  | P
173 | NO | OP |  | EDIFICIO F 1er piso - PLAYA 2 - ED. G | L y D PUNTO DE ACOPIO PLAYA 2 - F 1er PISO
174 | NO | OP | PLDA174 | SSGG | TRABAJOS DE CARPINTERIA MADERA | [24 empty] | P | P | P | P | P |  | P | P | P | P | P |  | P | P | P | P | P |  | P | P | P | P | P |  | P | P | P | P | P |  | P | P | P | P | P |  | P | P | P | P | P |  | P | P | P |  | P
174 | NO | OP |  | SSGG | TRABAJOS DE CARPINTERIA MADERA
175 | NO | OP | PLDA175 | SSGG | TRABAJOS DE CARPINTERIA METAL | [24 empty] | P | P | P | P | P |  | P | P | P | P | P |  | P | P | P | P | P |  | P | P | P | P | P |  | P | P | P | P | P |  | P | P | P | P | P |  | P | P | P | P | P |  | P | P | P |  | P
175 | NO | OP |  | SSGG | TRABAJOS DE CARPINTERIA METAL
176 | NO | OP | PLDA176 | SSGG | TRABAJOS DECARPINTERIA DRYWALL | [24 empty] | P | P | P | P | P |  | P | P | P | P | P |  | P | P | P | P | P |  | P | P | P | P | P |  | P | P | P | P | P |  | P | P | P | P | P |  | P | P | P | P | P |  | P | P | P |  | P
176 | NO | OP |  | SSGG | TRABAJOS DE CARPINTERIA DRYWALL
177 | NO | OP | PLDA177 | SSGG | TRABAJOS DE CARPINTERIA MELAMINE | [24 empty] | P | P | P | P | P |  | P | P | P | P | P |  | P | P | P | P | P |  | P | P | P | P | P |  | P | P | P | P | P |  | P | P | P | P | P |  | P | P | P | P | P |  | P | P | P |  | P
177 | NO | OP |  | SSGG | TRABAJOS DE CARPINTERIA MELAMINE
178 | NO | OP | PLDA178 | SSGG | TRABAJOS DE INST. SANITARIAS | [24 empty] | P | P | P | P | P |  | P | P | P | P | P |  | P | P | P | P | P |  | P | P | P | P | P |  | P | P | P | P | P |  | P | P | P | P | P |  | P | P | P | P | P |  | P | P | P |  | P
178 | NO | OP |  | SSGG | TRABAJOS DE INST. SANITARIAS
179 | NO | OP | PLDA179 | SSGG | TRABAJOS DE ALBAÑILERIA | [24 empty] | P | P | P | P | P |  | P | P | P | P | P |  | P | P | P | P | P |  | P | P | P | P | P |  | P | P | P | P | P |  | P | P | P | P | P |  | P | P | P | P | P |  | P | P | P |  | P
179 | NO | OP |  | SSGG | TRABAJOS DE ALBAÑILERIA
180 | NO | OP | PLDA180 | SSGG | TRABAJOS SERVICIOS GENERALES | [24 empty] | P | P | P | P | P |  | P | P | P | P | P |  | P | P | P | P | P |  | P | P | P | P | P |  | P | P | P | P | P |  | P | P | P | P | P |  | P | P | P | P | P |  | P | P | P |  | P
180 | NO | OP |  | SSGG | TRABAJOS SERVICIOS GENERALES
181 | NO | OP | PLDA181 | JARDINERIA 1 | APOYO TRANSITO 1 | [24 empty] | P | P | P | P | P |  | P | P | P | P | P |  | P | P | P | P | P |  | P | P | P | P | P |  | P | P | P | P | P |  | P | P | P | P | P |  | P | P | P | P | P |  | P | P | P |  | P
181 | NO | OP |  | JARDINERIA 1 | APOYO TRANSITO 1
182 | NO | OP | PLDA182 | JARDINERIA 1 | AREAS VERDES INICIAL | [24 empty] | P | P | P | P | P |  | P | P | P | P | P |  | P | P | P | P | P |  | P | P | P | P | P |  | P | P | P | P | P |  | P | P | P | P | P |  | P | P | P | P | P |  | P | P | P |  | P
182 | NO | OP |  | JARDINERIA 1 | AREAS VERDES INICIAL
183 | NO | OP | PLDA183 | JARDINERIA 1 | JARDINES CENTRALES INICIAL | [24 empty] | P | P | P | P | P |  | P | P | P | P | P |  | P | P | P | P | P |  | P | P | P | P | P |  | P | P | P | P | P |  | P | P | P | P | P |  | P | P | P | P | P |  | P | P | P |  | P
183 | CRIT | OP |  | JARDINERIA 1 | JARDINES CENTRALES INICIAL
184 | NO | OP | PLDA184 | JARDINERIA 1 | JARDIN PERIMETRAL JUEGOS RECREATIVOS - GARITA | [24 empty] | P | P | P | P | P |  | P | P | P | P | P |  | P | P | P | P | P |  | P | P | P | P | P |  | P | P | P | P | P |  | P | P | P | P | P |  | P | P | P | P | P |  | P | P | P |  | P
184 | CRIT | OP |  | JARDINERIA 1 | JARDIN PERIMETRAL JUEGOS RECREATIVOS - GARITA
185 | NO | OP | PLDA185 | JARDINERIA 1 | JARDIN PERIMETRAL EXTERNO SALIDA | [24 empty] | P | P | P | P | P |  | P | P | P | P | P |  | P | P | P | P | P |  | P | P | P | P | P |  | P | P | P | P | P |  | P | P | P | P | P |  | P | P | P | P | P |  | P | P | P |  | P
185 | CRIT | OP |  | JARDINERIA 1 | JARDIN PERIMETRAL EXTERNO SALIDA
186 | NO | OP | PLDA186 | JARDINERIA 1 | PERIMETRO HOYOS RUBIO INTERNO EXTERNO MALLA | [24 empty] | P | P | P | P | P |  | P | P | P | P | P |  | P | P | P | P | P |  | P | P | P | P | P |  | P | P | P | P | P |  | P | P | P | P | P |  | P | P | P | P | P |  | P | P | P |  | P
286 | NO | OP |  | JARDINERIA 1 | PERIMETRO HOYOS RUBIO INTERNO EXTERNO MALLA
187 | NO | OP | PLDA187 | JARDINERIA 1 | PERIMETRO HOYOS RUBIO JARDIN EXTERNO | [24 empty] | P | P | P | P | P |  | P | P | P | P | P |  | P | P | P | P | P |  | P | P | P | P | P |  | P | P | P | P | P |  | P | P | P | P | P |  | P | P | P | P | P |  | P | P | P |  | P
187 | NO | OP |  | JARDINERIA 1 | PERIMETRO HOYOS RUBIO JARDIN EXTERNO
188 | NO | OP | PLDA188 | JARDINERIA 1 | AREA VERDE PLAYA DE ESTACIONAMIENTO 1 | [24 empty] | P | P | P | P | P |  | P | P | P | P | P |  | P | P | P | P | P |  | P | P | P | P | P |  | P | P | P | P | P |  | P | P | P | P | P |  | P | P | P | P | P |  | P | P | P |  | P
188 | CRIT | OP |  | JARDINERIA 1 | AREA VERDE PLAYA DE ESTACIONAMIENTO 1
189 | NO | OP | PLDA189 | JARDINERIA 2 | APOYO TRANSITO 2 | [24 empty] | P | P | P | P | P |  | P | P | P | P | P |  | P | P | P | P | P |  | P | P | P | P | P |  | P | P | P | P | P |  | P | P | P | P | P |  | P | P | P | P | P |  | P | P | P |  | P
189 | CRIT | OP |  | JARDINERIA 2 | APOYO TRANSITO 2
190 | NO | OP | PLDA190 | JARDINERIA 2 | CAMPO DEPORTIVO 1 | [24 empty] | P | P | P | P | P |  | P | P | P | P | P |  | P | P | P | P | P |  | P | P | P | P | P |  | P | P | P | P | P |  | P | P | P | P | P |  | P | P | P | P | P |  | P | P | P |  | P
190 | CRIT | OP |  | JARDINERIA 2 | CAMPO DEPORTIVO 1
191 | NO | OP | PLDA191 | JARDINERIA 2 | AREA VERDE PERIMETRAL CAMPO DEPORTIVO 1 | [24 empty] | P | P | P | P | P |  | P | P | P | P | P |  | P | P | P | P | P |  | P | P | P | P | P |  | P | P | P | P | P |  | P | P | P | P | P |  | P | P | P | P | P |  | P | P | P |  | P
191 | CRIT | OP |  | JARDINERIA 2 | AREA VERDE PERIMETRAL CAMPO DEPORTIVO 1
192 | NO | OP | PLDA192 | JARDINERIA 2 | AREA VERDE ARBUSTOS ARBOLES CAMPO DEPORTIVO 1 | [24 empty] | P | P | P | P | P |  | P | P | P | P | P |  | P | P | P | P | P |  | P | P | P | P | P |  | P | P | P | P | P |  | P | P | P | P | P |  | P | P | P | P | P |  | P | P | P |  | P
192 | NO | OP |  | JARDINERIA 2 | AREA VERDE ARBUSTOS ARBOLES CAMPO DEPORTIVO 1
193 | NO | OP | PLDA193 | JARDINERIA 2 | AREA VERDE ESTACIONAMIENTO 2 | [24 empty] | P | P | P | P | P |  | P | P | P | P | P |  | P | P | P | P | P |  | P | P | P | P | P |  | P | P | P | P | P |  | P | P | P | P | P |  | P | P | P | P | P |  | P | P | P |  | P
193 | NO | OP |  | JARDINERIA 2 | AREA VERDE ESTACIONAMIENTO 2
194 | NO | OP | PLDA194 | JARDINERIA 3 | APOYO TRANSITO 4 | [24 empty] | P | P | P | P | P |  | P | P | P | P | P |  | P | P | P | P | P |  | P | P | P | P | P |  | P | P | P | P | P |  | P | P | P | P | P |  | P | P | P | P | P |  | P | P | P |  | P
194 | CRIT | OP |  | JARDINERIA 3 | APOYO TRANSITO 4
195 | NO | OP | PLDA195 | JARDINERIA 3 | AREAS VERDES A EXTERNO | [24 empty] | P | P | P | P | P |  | P | P | P | P | P |  | P | P | P | P | P |  | P | P | P | P | P |  | P | P | P | P | P |  | P | P | P | P | P |  | P | P | P | P | P |  | P | P | P |  | P
195 | CRIT | OP |  | JARDINERIA 3 | AREAS VERDES A EXTERNO
196 | NO | OP | PLDA196 | JARDINERIA 3 | AREA VERDE A ADMINISTRACION | [24 empty] | P | P | P | P | P |  | P | P | P | P | P |  | P | P | P | P | P |  | P | P | P | P | P |  | P | P | P | P | P |  | P | P | P | P | P |  | P | P | P | P | P |  | P | P | P |  | P
196 | CRIT | OP |  | JARDINERIA 3 | AREA VERDE A ADMINISTRACION
197 | NO | OP | PLDA197 | JARDINERIA 3 | AREA VERDE JARDINES CENTRALES B - C | [24 empty] | P | P | P | P | P |  | P | P | P | P | P |  | P | P | P | P | P |  | P | P | P | P | P |  | P | P | P | P | P |  | P | P | P | P | P |  | P | P | P | P | P |  | P | P | P |  | P
197 | CRIT | OP |  | JARDINERIA 3 | AREA VERDE JARDINES CENTRALES B - C
198 | NO | OP | PLDA198 | JARDINERIA 4 | APOYO TRANSITO 5 | [24 empty] | P | P | P | P | P |  | P | P | P | P | P |  | P | P | P | P | P |  | P | P | P | P | P |  | P | P | P | P | P |  | P | P | P | P | P |  | P | P | P | P | P |  | P | P | P |  | P
198 | CRIT | OP |  | JARDINERIA 4 | APOYO TRANSITO 5
199 | NO | OP | PLDA199 | JARDINERIA 4 | EXTENSION CAMPO DEPORTIVO 2 | [24 empty] | P | P | P | P | P |  | P | P | P | P | P |  | P | P | P | P | P |  | P | P | P | P | P |  | P | P | P | P | P |  | P | P | P | P | P |  | P | P | P | P | P |  | P | P | P |  | P
199 | CRIT | OP |  | JARDINERIA 4 | EXTENSION CAMPO DEPORTIVO 2
200 | NO | OP | PLDA200 | JARDINERIA 4 | AREA VERDE ARBUSTOS ARBOLES CAMPO DEPORTIVO 1 | [24 empty] | P | P | P | P | P |  | P | P | P | P | P |  | P | P | P | P | P |  | P | P | P | P | P |  | P | P | P | P | P |  | P | P | P | P | P |  | P | P | P | P | P |  | P | P | P |  | P
200 | NO | OP |  | JARDINERIA 4 | AREA VERDE ARBUSTOS ARBOLES CAMPO DEPORTIVO 1
201 | NO | OP | PLDA201 | JARDINERIA 4 | AREAS VERDES PERIMETRALES CAMPO DEPORTIVO 2 INT | [24 empty] | P | P | P | P | P |  | P | P | P | P | P |  | P | P | P | P | P |  | P | P | P | P | P |  | P | P | P | P | P |  | P | P | P | P | P |  | P | P | P | P | P |  | P | P | P |  | P
201 | NO | OP |  | JARDINERIA 4 | AREAS VERDES PERIMETRALES CAMPO DEPORTIVO 2 INT
202 | NO | OP | PLDA202 | JARDINERIA 4 | AREA VERDE MALLA PERIMETRICA INTERNA CAMPO 2 | [24 empty] | P | P | P | P | P |  | P | P | P | P | P |  | P | P | P | P | P |  | P | P | P | P | P |  | P | P | P | P | P |  | P | P | P | P | P |  | P | P | P | P | P |  | P | P | P |  | P
202 | CRIT | OP |  | JARDINERIA 4 | AREA VERDE MALLA PERIMETRICA INTERNA CAMPO 2
203 | NO | OP | PLDA203 | JARDINERIA 4 | AREA VERDE MALLA PERIMETRICA EXTERNA CAMPO 2 | [24 empty] | P | P | P | P | P |  | P | P | P | P | P |  | P | P | P | P | P |  | P | P | P | P | P |  | P | P | P | P | P |  | P | P | P | P | P |  | P | P | P | P | P |  | P | P | P |  | P
203 | CRIT | OP |  | JARDINERIA 4 | AREA VERDE MALLA PERIMETRICA EXTERNA CAMPO 2
204 | NO | OP | PLDA204 | JARDINERIA 4 | AREA VERDE BIOHUERTO | [24 empty] | P | P | P | P | P |  | P | P | P | P | P |  | P | P | P | P | P |  | P | P | P | P | P |  | P | P | P | P | P |  | P | P | P | P | P |  | P | P | P | P | P |  | P | P | P |  | P
204 | CRIT | OP |  | JARDINERIA 4 | AREA VERDE A BIOHUERTO
205 | NO | OP | PLDA205 | JARDINERIA 4 | AREA VERDE POSTERIOR BIOHUERTO INCL. MALLA | [24 empty] | P | P | P | P | P |  | P | P | P | P | P |  | P | P | P | P | P |  | P | P | P | P | P |  | P | P | P | P | P |  | P | P | P | P | P |  | P | P | P | P | P |  | P | P | P |  | P
205 | CRIT | OP |  | JARDINERIA 4 | AREA VERDE POSTERIOR BIOHUERTO INCL. MALLA
[6 empty] | ENERO | [5 empty] | FEBRERO | [5 empty] | MARZO | [5 empty] | ABRIL | [5 empty] | MAYO | [5 empty] | JUNIO | [5 empty] | JULIO | [5 empty] | AGOSTO | [5 empty] | SEPTIEMBRE | [5 empty] | OCTUBRE | [5 empty] | NOVIEMBRE | [5 empty] | DICIEMBRE
[6 empty] | SEM1 | SEM2 | SEM3 | SEM4 | TOTAL |  | SEM1 | SEM2 | SEM3 | SEM4 | TOTAL |  | SEM1 | SEM2 | SEM3 | SEM4 | TOTAL |  | SEM1 | SEM2 | SEM3 | SEM4 | TOTAL |  | SEM1 | SEM2 | SEM3 | SEM4 | TOTAL |  | SEM1 | SEM2 | SEM3 | SEM4 | TOTAL |  | SEM1 | SEM2 | SEM3 | SEM4 | TOTAL |  | SEM1 | SEM2 | SEM3 | SEM4 | TOTAL |  | SEM1 | SEM2 | SEM3 | SEM4 | TOTAL |  | SEM1 | SEM2 | SEM3 | SEM4 | TOTAL |  | SEM1 | SEM2 | SEM3 | SEM4 | TOTAL |  | SEM1 | SEM2 | SEM3 | SEM4 | TOTAL
[5 empty] | TOTAL PROGRAMADO | 0 | 0 | 0 | 0 | 0 |  | 0 | 0 | 0 | 0 | 0 |  | 0 | 0 | 0 | 0 | 0 |  | 0 | 0 | 0 | 0 | 0 |  | 106 | 106 | 106 | 106 | 424 |  | 106 | 106 | 106 | 106 | 424 |  | 106 | 106 | 106 | 106 | 424 |  | 106 | 106 | 106 | 106 | 424 |  | 106 | 106 | 106 | 106 | 424 |  | 106 | 106 | 106 | 106 | 424 |  | 106 | 106 | 106 | 106 | 424 |  | 106 | 106 | 106 | 2 | 320
[5 empty] | TOTAL EJECUTADO. | 0 | 0 | 0 | 0 | 0 |  | 0 | 0 | 0 | 0 | 0 |  | 0 | 0 | 0 | 0 | 0 |  | 0 | 0 | 0 | 0 | 0 |  | 0 | 0 | 0 | 0 | 0 |  | 0 | 0 | 0 | 0 | 0 |  | 0 | 0 | 0 | 0 | 0 |  | 0 | 0 | 0 | 0 | 0 |  | 0 | 0 | 0 | 0 | 0 |  | 0 | 0 | 0 | 0 | 0 |  | 0 | 0 | 0 | 0 | 0 |  | 0 | 0 | 0 | 0 | 0
[5 empty] | ACUMULADO PROGRAMADO | 0 | 0 | 0 | 0 | 0 |  | 0 | 0 | 0 | 0 | 0 |  | 0 | 0 | 0 | 0 | 0 |  | 0 | 0 | 0 | 0 | 0 |  | 106 | 212 | 318 | 424 | 424 |  | 530 | 636 | 742 | 848 | 848 |  | 954 | 1060 | 1166 | 1272 | 1272 |  | 1378 | 1484 | 1590 | 1696 | 1696 |  | 1802 | 1908 | 2014 | 2120 | 2120 |  | 2226 | 2332 | 2438 | 2544 | 2544 |  | 2650 | 2756 | 2862 | 2968 | 2968 |  | 3074 | 3180 | 3286 | 3288 | 3288
[5 empty] | ACUMULADO EJECUTADO. | 0 | 0 | 0 | 0 | 0 |  | 0 | 0 | 0 | 0 | 0 |  | 0 | 0 | 0 | 0 | 0 |  | 0 | 0 | 0 | 0 | 0 |  | 0 | 0 | 0 | 0 | 0 |  | 0 | 0 | 0 | 0 | 0 |  | 0 | 0 | 0 | 0 | 0 |  | 0 | 0 | 0 | 0 | 0 |  | 0 | 0 | 0 | 0 | 0 |  | 0 | 0 | 0 | 0 | 0 |  | 0 | 0 | 0 | 0 | 0 |  | 0 | 0 | 0 | 0 | 0
[6 empty] | ENERO | [5 empty] | FEBRERO | [5 empty] | MARZO | [5 empty] | ABRIL | [5 empty] | MAYO | [5 empty] | JUNIO | [5 empty] | JULIO | [5 empty] | AGOSTO | [5 empty] | SEPTIEMBRE | [5 empty] | OCTUBRE | [5 empty] | NOVIEMBRE | [5 empty] | DICIEMBRE
[6 empty] | SEM1 | SEM2 | SEM3 | SEM4 | TOTAL |  | SEM1 | SEM2 | SEM3 | SEM4 | TOTAL |  | SEM1 | SEM2 | SEM3 | SEM4 | TOTAL |  | SEM1 | SEM2 | SEM3 | SEM4 | TOTAL |  | SEM1 | SEM2 | SEM3 | SEM4 | TOTAL |  | SEM1 | SEM2 | SEM3 | SEM4 | TOTAL |  | SEM1 | SEM2 | SEM3 | SEM4 | TOTAL |  | SEM1 | SEM2 | SEM3 | SEM4 | TOTAL |  | SEM1 | SEM2 | SEM3 | SEM4 | TOTAL |  | SEM1 | SEM2 | SEM3 | SEM4 | TOTAL |  | SEM1 | SEM2 | SEM3 | SEM4 | TOTAL |  | SEM1 | SEM2 | SEM3 | SEM4 | TOTAL
|  |  | CRIT |  | PROGRAMADO | 0 | 0 | 0 | 0 | 0 |  | 0 | 0 | 0 | 0 | 0 |  | 0 | 0 | 0 | 0 | 0 |  | 0 | 0 | 0 | 0 | 0 |  | 42 | 42 | 42 | 42 | 168 |  | 42 | 42 | 42 | 42 | 168 |  | 42 | 42 | 42 | 42 | 168 |  | 42 | 42 | 42 | 42 | 168 |  | 42 | 42 | 42 | 42 | 168 |  | 42 | 42 | 42 | 42 | 168 |  | 42 | 42 | 42 | 42 | 168 |  | 42 | 42 | 42 | 0 | 126
|  |  | CRIT |  | EJECUTADO | 0 | 0 | 0 | 0 | 0 |  | 0 | 0 | 0 | 0 | 0 |  | 0 | 0 | 0 | 0 | 0 |  | 0 | 0 | 0 | 0 | 0 |  | 0 | 0 | 0 | 0 | 0 |  | 0 | 0 | 0 | 0 | 0 |  | 0 | 0 | 0 | 0 | 0 |  | 0 | 0 | 0 | 0 | 0 |  | 0 | 0 | 0 | 0 | 0 |  | 0 | 0 | 0 | 0 | 0 |  | 0 | 0 | 0 | 0 | 0 |  | 0 | 0 | 0 | 0 | 0
|  |  | SEM |  | PROGRAMADO | 0 | 0 | 0 | 0 | 0 |  | 0 | 0 | 0 | 0 | 0 |  | 0 | 0 | 0 | 0 | 0 |  | 0 | 0 | 0 | 0 | 0 |  | 42 | 42 | 42 | 42 | 168 |  | 42 | 42 | 42 | 42 | 168 |  | 42 | 42 | 42 | 42 | 168 |  | 42 | 42 | 42 | 42 | 168 |  | 42 | 42 | 42 | 42 | 168 |  | 42 | 42 | 42 | 42 | 168 |  | 42 | 42 | 42 | 42 | 168 |  | 42 | 42 | 42 | 0 | 126
|  |  | SEM |  | EJECUTADO | 0 | 0 | 0 | 0 | 0 |  | 0 | 0 | 0 | 0 | 0 |  | 0 | 0 | 0 | 0 | 0 |  | 0 | 0 | 0 | 0 | 0 |  | 0 | 0 | 0 | 0 | 0 |  | 0 | 0 | 0 | 0 | 0 |  | 0 | 0 | 0 | 0 | 0 |  | 0 | 0 | 0 | 0 | 0 |  | 0 | 0 | 0 | 0 | 0 |  | 0 | 0 | 0 | 0 | 0 |  | 0 | 0 | 0 | 0 | 0 |  | 0 | 0 | 0 | 0 | 0
|  |  | NO |  | PROGRAMADO | 0 | 0 | 0 | 0 | 0 |  | 0 | 0 | 0 | 0 | 0 |  | 0 | 0 | 0 | 0 | 0 |  | 0 | 0 | 0 | 0 | 0 |  | 42 | 42 | 42 | 42 | 168 |  | 42 | 42 | 42 | 42 | 168 |  | 42 | 42 | 42 | 42 | 168 |  | 42 | 42 | 42 | 42 | 168 |  | 42 | 42 | 42 | 42 | 168 |  | 42 | 42 | 42 | 42 | 168 |  | 42 | 42 | 42 | 42 | 168 |  | 42 | 42 | 42 | 0 | 126
|  |  | NO |  | EJECUTADO | 0 | 0 | 0 | 0 | 0 |  | 0 | 0 | 0 | 0 | 0 |  | 0 | 0 | 0 | 0 | 0 |  | 0 | 0 | 0 | 0 | 0 |  | 0 | 0 | 0 | 0 | 0 |  | 0 | 0 | 0 | 0 | 0 |  | 0 | 0 | 0 | 0 | 0 |  | 0 | 0 | 0 | 0 | 0 |  | 0 | 0 | 0 | 0 | 0 |  | 0 | 0 | 0 | 0 | 0 |  | 0 | 0 | 0 | 0 | 0 |  | 0 | 0 | 0 | 0 | 0
| EQUIPO CRITICO | AQUEL QUE CUANDO FALLA PRODUCE PARADA TOTAL DEL PROCESO DE PRODUCCION
| EQUIPO SEMICRITICO | AQUEL QUE CUANDO FALLA AFECTA PARCIALMENTE EL FUNCIONAMIENTO PRODUCTIVO, NO CUASA PARADA TOTAL
| EQUIPO NO CRITICO | CUANDO FALLA NO AFECTA EL SISTEMA PRODUCTIVO, AL ESTAR FUERA DE SERVICIO NO CAUSA PERDIDAS O REDUCCION DE LA P.
Leyenda:
P: Programado E: Ejecutado
R: Reprogramado
Frecuencia:
D: Diario T:Trimestral
S: Semanal Se: Semestral
M: Mensual A: Anual
PLAN DE LIMPIEZA Y DESINFECCION
DE AMBIENTES 2021 - SSGG

## Reporte PLDA
REPORTE